## 1.Autoproductores específicas
Instalaciones energéticas
Autoproductores específicas - Brasil
Año | Ubicación | Nombre | Año de referencia | Tipo de planta | Localización | Compañía operadora | Año de entrada en operación | Estado | Tipo servicio | Propietario | Fuente de energía | Potencia nominal | Eficiencia térmica | Potencia efectiva | Factor de planta
[12 empty] | MW | % | MW | %
| Brasil | AGUA BRANCA | 2009 | Hidráulica | JACIARA - MT |  |  | Inactivo | Autoproductor | Privado | Hidroenergía | 10
| Brasil | AGUA BRAVA | 2009 | Hidráulica | JACIARA - MT |  |  | Inactivo | Autoproductor | Privado | Hidroenergía | 13.05
| Brasil | AGUA CLARA | 2009 | Hidráulica | JACIARA - MT |  |  | Inactivo | Autoproductor | Privado | Hidroenergía | 4
| Brasil | AGUA LIMPIA MULTIFASE | 2009 | Hidráulica | ALTO PIQUIRI |  |  | Inactivo | Autoproductor | Privado | Hidroenergía | 23
| Brasil | AGUA PRATA | 2009 | Hidráulica | JACIARA - MT |  |  | Inactivo | Autoproductor | Privado | Hidroenergía | 13.3
| Brasil | AGUTI | 2009 | Hidráulica | NOVA TENTRO |  |  | Inactivo | Autoproductor | Privado | Hidroenergía | 3.57
| Brasil | AIURUOCA | 2009 | Hidráulica | AIURUOCA - MG |  |  | Inactivo | Autoproductor | Privado | Hidroenergía | 16
| Brasil | ALBANO MACHADO | 2009 | Hidráulica | TRINDADE DO SOUL - RS |  |  | Inactivo | Autoproductor | Privado | Hidroenergía | 3
| Brasil | ALTO CHOPIM | 2009 | Hidráulica | PALMAS - PR |  |  | Inactivo | Autoproductor | Privado | Hidroenergía | 20.34
| Brasil | ALTO RIO GRANDE | 2009 | Hidráulica | PIEDADE DO RIO GRANDE - MG |  |  | Inactivo | Autoproductor | Privado | Hidroenergía | 27.9
| Brasil | ARVOREDO | 2009 | Hidráulica | ARVOREDO - SC |  |  | Inactivo | Autoproductor | Privado | Hidroenergía | 11.07
| Brasil | AUTODROMO | 2009 | Hidráulica | GUAPORE - RS |  |  | Inactivo | Autoproductor | Privado | Hidroenergía | 24
| Brasil | BARRA DE PACIENCIA | 2009 | Hidráulica | AÇUCENA - MG |  |  | Inactivo | Autoproductor | Privado | Hidroenergía | 22
| Brasil | BARRA DO RIO CHAPEU | 2009 | Hidráulica | RIO FORTUNA - SC |  |  | Inactivo | Autoproductor | Privado | Hidroenergía | 15
| Brasil | BATALHA (UHE) | 2009 | Hidráulica | CRISTALINA - GO |  |  | Inactivo | Autoproductor | Privado | Hidroenergía | 52.5
| Brasil | BAU I | 2009 | Hidráulica | RIO DOCE - MG |  |  | Inactivo | Autoproductor | Privado | Hidroenergía | 110
| Brasil | BEBEDOURO | 2009 | Hidráulica | UNAI - MG |  |  | Inactivo | Autoproductor | Privado | Hidroenergía | 16.02
| Brasil | BELA VISTA | 2009 | Hidráulica | SAO JOAO - PR |  |  | Inactivo | Autoproductor | Privado | Hidroenergía
| Brasil | BOA FE | 2009 | Hidráulica | NOVA BASSANO - RS |  |  | Inactivo | Autoproductor | Privado | Hidroenergía | 24
| Brasil | BONANZA | 2009 | Hidráulica | CORNELIO PROCOPIO - PR |  |  | Inactivo | Autoproductor | Privado | Hidroenergía | 9.9
| Brasil | BRAÇO NORTE III | 2009 | Hidráulica | GUARANTA DO NORTE - MT | GUARANTA ENERGETICA LTDA. |  | Activo | Autoproductor | Privado | Hidroenergía | 14.16
| Brasil | BREJAUBA | 2009 | Hidráulica | CONCEIÇAO DO MANTO DENTRO - MG |  |  | Inactivo | Autoproductor | Privado | Hidroenergía | 11
| Brasil | BURITI (OUTORGA) | 2009 | Hidráulica | SAPEZAL - MT |  |  | Inactivo | Autoproductor | Privado | Hidroenergía
| Brasil | BURRO BRANCO | 2009 | Hidráulica | CRUZ MACHADO - PR |  |  | Inactivo | Autoproductor | Privado | Hidroenergía | 10
| Brasil | CABEÇA DE BOI | 2009 | Hidráulica | ALTA FLORESTA - MT |  |  | Inactivo | Autoproductor | Privado | Hidroenergía | 30
| Brasil | CACHOEIRA DA ILHA | 2009 | Hidráulica | CAROLINA - MA |  |  | Inactivo | Autoproductor | Privado | Hidroenergía | 9
| Brasil | CACHOEIRA DA PROVIDENCIA | 2009 | Hidráulica | JEQUERI - MG |  |  | Inactivo | Autoproductor | Privado | Hidroenergía | 11.7
| Brasil | CACHOEIRA DE USINA | 2009 | Hidráulica | CAROLINA - MA |  |  | Inactivo | Autoproductor | Privado | Hidroenergía | 12
| Brasil | CACHOEIRA DO BRUMADO | 2009 | Hidráulica | LIMA DUARTE - MG |  |  | Inactivo | Autoproductor | Privado | Hidroenergía | 2.34
| Brasil | CACHOEIRA ESCURA | 2009 | Hidráulica | JEQUERI - MG |  |  | Inactivo | Autoproductor | Privado | Hidroenergía | 20.7
| Brasil | CACHOEIRA FORMOSA | 2009 | Hidráulica | BURITIS - RO |  |  | Inactivo | Autoproductor | Privado | Hidroenergía | 12.3
| Brasil | CACHOEIRA GRANDE 1 | 2009 | Hidráulica | ANTONIO DIAS - MG |  |  | Inactivo | Autoproductor | Privado | Hidroenergía | 10
| Brasil | CACHOEIRA GRANDE 2 | 2009 | Hidráulica | CANAA - MG |  |  | Inactivo | Autoproductor | Privado | Hidroenergía | 4.3
| Brasil | CACHOEIRA GRANDE 3 | 2009 | Hidráulica | NACIP RAYDAN - MG |  |  | Inactivo | Autoproductor | Privado | Hidroenergía | 20
| Brasil | CACHOEIRINHA (UHT) | 2009 | Hidráulica | CLEVELANDIA - PR |  |  | Inactivo | Autoproductor | Privado | Hidroenergía | 45
| Brasil | CAJU (OUTORGA) | 2009 | Hidráulica | SANTA MARIA MADALENA - RJ |  |  | Inactivo | Autoproductor | Privado | Hidroenergía | 10
| Brasil | CALDEIROES | 2009 | Hidráulica | BARRA LONGA - MG |  |  | Inactivo | Autoproductor | Privado | Hidroenergía | 15
| Brasil | CAMBURU | 2009 | Hidráulica | CARAGUATATUBA - SP |  |  | Inactivo | Autoproductor | Privado | Hidroenergía | 30
| Brasil | CANAA (PCH) | 2009 | Hidráulica | ARIQUEMES - RO |  |  | Inactivo | Autoproductor | Privado | Hidroenergía | 17
| Brasil | CANTU 2 | 2009 | Hidráulica | LARANJAL - PR |  |  | Inactivo | Autoproductor | Privado | Hidroenergía | 18
| Brasil | CARRAPATOS | 2009 | Hidráulica | CACONDE - SP |  |  | Inactivo | Autoproductor | Privado | Hidroenergía | 21.6
| Brasil | CASCATA | 2009 | Hidráulica | MAIRIPORA - SP |  |  | Inactivo | Autoproductor | Privado | Hidroenergía | 3.9
| Brasil | CASTAMAN III | 2009 | Hidráulica | COLORADO DO OESTE - RO | CASTAMAN CENTRAIS ELETRICAS LTDA. |  | Activo | Autoproductor | Privado | Hidroenergía | 1.48
| Brasil | CENIBRA (BIOMASA) | 2009 | Térmica | BELO ORIENTE/MG | CELULOSE NIPO - BRASILEIRA S/A |  | Activo | Autoproductor | Privado | Licor negro | 100
| Brasil | CHICA VALADARES | 2009 | Hidráulica | IMBE DE MINAS - MG |  |  | Inactivo | Autoproductor | Privado | Hidroenergía | 3.54
| Brasil | CLAYTON FERREIRA | 2009 | Hidráulica | CALDAS - MG |  |  | Inactivo | Autoproductor | Privado | Hidroenergía | 4
| Brasil | COMVAP(BIOMASA) | 2009 | Térmica | UNIÃO/PI | COMVAP AÇÚCAR E ÁLCOOL LTDA. |  | Inactivo | Autoproductor | Privado | Bagazo de caña | 8.8
| Brasil | CONFLUENCIA | 2009 | Hidráulica | PRUDENTOPOLIS - PR |  |  | Inactivo | Autoproductor | Privado | Hidroenergía | 20
| Brasil | COQUEIRAL | 2009 | Hidráulica | ANGELINA - SC |  |  | Inactivo | Autoproductor | Privado | Hidroenergía | 3.19
| Brasil | CORREGO FUNDO | 2009 | Hidráulica | COLORADO - PR |  |  | Inactivo | Autoproductor | Privado | Hidroenergía | 10
| Brasil | CORRENTE GRANDE | 2009 | Hidráulica | AÇUCENA - MG |  |  | Inactivo | Autoproductor | Privado | Hidroenergía | 14
| Brasil | COSTA | 2009 | Hidráulica | FORMOSO - MG |  |  | Inactivo | Autoproductor | Privado | Hidroenergía | 19
| Brasil | COVANCA | 2009 | Hidráulica | RIO CASCA - MG |  |  | Inactivo | Autoproductor | Privado | Hidroenergía | 11.5
| Brasil | COVO | 2009 | Hidráulica | MANGUEIRINHA - PR |  |  | Inactivo | Autoproductor | Privado | Hidroenergía | 5
| Brasil | CRISTINA | 2009 | Hidráulica | CRISTINA - MG |  |  | Inactivo | Autoproductor | Privado | Hidroenergía | 3.5
| Brasil | CRIUVA | 2009 | Hidráulica | CAXIAS DO SUL - RS |  |  | Inactivo | Autoproductor | Privado | Hidroenergía | 23.95
| Brasil | DA FAZENDA | 2009 | Hidráulica | NOVA MONTE VERDE - MT |  |  | Inactivo | Autoproductor | Privado | Hidroenergía | 19.5
| Brasil | DALAPRIA | 2009 | Hidráulica | PASSOS MAIA - SC | AVELINO BRAGAGNOLO S.A. INDUSTRIA Y COMERCIO |  | Activo | Autoproductor | Privado | Hidroenergía | 1.44
| Brasil | DIVISA | 2009 | Hidráulica | CAMPOS DE JULIO - MT |  |  | Inactivo | Autoproductor | Privado | Hidroenergía | 9.5
| Brasil | DO SAL | 2009 | Hidráulica | PADRE BERNARDO |  |  | Inactivo | Autoproductor | Privado | Hidroenergía | 14.01
| Brasil | DORES DO GUANHAES | 2009 | Hidráulica | DORES DO GUANHAES - MG |  |  | Inactivo | Autoproductor | Privado | Hidroenergía | 12
| Brasil | FAZENDA MAGNA MATER | 2009 | Hidráulica | PIATA - BA | ROBERTO SOLANO FLEITAS |  | Activo | Autoproductor | Privado | Hidroenergía
| Brasil | FAZENDA PEDRA NEGRA | 2009 | Hidráulica | VARGINHA - MG | JOSE DE REZENDE PINTO FILHO |  | Activo | Autoproductor | Privado | Hidroenergía | 0.02
| Brasil | FAZENDA SANTANA | 2009 | Hidráulica | RIO CLARO - RJ |  |  | Inactivo | Autoproductor | Privado | Hidroenergía | 9.6
| Brasil | FOZ DE ANTA | 2009 | Hidráulica | ARAPOTI - PR |  |  | Inactivo | Autoproductor | Privado | Hidroenergía | 12
| Brasil | FOZ DO CURUCACA | 2009 | Hidráulica | CLEVELANDIA - PR |  |  | Inactivo | Autoproductor | Privado | Hidroenergía | 29.5
| Brasil | FOZ DO ESTRELA | 2009 | Hidráulica | CORONEL DOMINGO SOARES - PR |  |  | Inactivo | Autoproductor | Privado | Hidroenergía | 29.8
| Brasil | FOZ DO TURVO | 2009 | Hidráulica | CRUZ MACHADO - PR |  |  | Inactivo | Autoproductor | Privado | Hidroenergía | 8.8
| Brasil | FUNIL (DORES DE GUANHAES) | 2009 | Hidráulica | DORES DE GUANHAES - MG | FUNIL ENERGIA S.A. |  | Activo | Autoproductor | Privado | Hidroenergía | 22.5
| Brasil | GALOPOLIS (PCH) | 2009 | Hidráulica | CAXIAL DO SUL - RS |  |  | Inactivo | Autoproductor | Privado | Hidroenergía | 1.5
| Brasil | GEEA ALEGRETE(BIOMASA) | 2009 | Térmica | ALEGRETE/RS | GERADORA DE ENERGIA ELÉTRICA ALEGRETE LTDA |  | Inactivo | Autoproductor | Privado | Bagazo de caña | 5
| Brasil | GUARAU | 2009 | Hidráulica | SAO PAULO - SP |  |  | Inactivo | Autoproductor | Privado | Hidroenergía | 5.8
| Brasil | IBIRAMA | 2009 | Hidráulica | IBIRAMA - SC |  |  | Inactivo | Autoproductor | Privado | Hidroenergía | 21
| Brasil | IBITURUNA | 2009 | Hidráulica | BOM SUCESSO - MG |  |  | Inactivo | Autoproductor | Privado | Hidroenergía | 30
| Brasil | ILHA COMPRIDA | 2009 | Hidráulica | CAMPOS DA JULIO - MT |  |  | Inactivo | Autoproductor | Privado | Hidroenergía | 18.7
| Brasil | IMBE I | 2009 | Hidráulica | IMBE DE MINAS - MG |  |  | Inactivo | Autoproductor | Privado | Hidroenergía | 2.33
| Brasil | INHAPIM | 2009 | Hidráulica | INHAPIM - MG |  |  | Inactivo | Autoproductor | Privado | Hidroenergía | 6
| Brasil | ITAGUAÇU | 2009 | Hidráulica | BOA VENTURA DE SAO ROQUE - PR |  |  | Inactivo | Autoproductor | Privado | Hidroenergía | 9
| Brasil | ITAOCARA | 2009 | Hidráulica | APERIBE - RJ |  |  | Inactivo | Autoproductor | Privado | Hidroenergía | 195
| Brasil | ITARARE | 2009 | Hidráulica | LAGES - SC |  |  | Inactivo | Autoproductor | Privado | Hidroenergía | 9
| Brasil | ITUMIRIM | 2009 | Hidráulica | APORE - GO |  |  | Inactivo | Autoproductor | Privado | Hidroenergía
| Brasil | JACARE | 2009 | Hidráulica | DORE DE GUANHAES - MG |  |  | Inactivo | Autoproductor | Privado | Hidroenergía | 10.5
| Brasil | JAMARI | 2009 | Hidráulica | ARIQUEMES - RO |  |  | Inactivo | Autoproductor | Privado | Hidroenergía | 20.01
| Brasil | JAMBO | 2009 | Hidráulica | SANTA MARIA MADALENA - RJ |  |  | Inactivo | Autoproductor | Privado | Hidroenergía | 17.28
| Brasil | JATOBA | 2009 | Hidráulica | SAO DESIDERIO -BA |  |  | Inactivo | Autoproductor | Privado | Hidroenergía | 11
| Brasil | JESUITA | 2009 | Hidráulica | CAMPOS DE JULIO - MT |  |  | Inactivo | Autoproductor | Privado | Hidroenergía | 22.3
| Brasil | JOAO BORGES | 2009 | Hidráulica | CAMPO BELO DO SUL - SC |  |  | Inactivo | Autoproductor | Privado | Hidroenergía | 19
| Brasil | JUBA IV | 2009 | Hidráulica | TANGARA DA SERRA - MT |  |  | Inactivo | Autoproductor | Privado | Hidroenergía | 7.48
| Brasil | JUBINHA II | 2009 | Hidráulica | BARRA DO BUGRES - MT |  |  | Inactivo | Autoproductor | Privado | Hidroenergía | 15.98
| Brasil | JUBINHA III | 2009 | Hidráulica | BARRA DO BUGRES - MT |  |  | Inactivo | Autoproductor | Privado | Hidroenergía | 4.08
| Brasil | JURUMIRIM | 2009 | Hidráulica | RIO CASCA - MG |  |  | Inactivo | Autoproductor | Privado | Hidroenergía | 18
| Brasil | LAJINHA | 2009 | Hidráulica | MONTE CARMELO - MG |  |  | Inactivo | Autoproductor | Privado | Hidroenergía | 1.6
| Brasil | LARANJINHA | 2009 | Hidráulica | NOVA FATIMA - PR |  |  | Inactivo | Autoproductor | Privado | Hidroenergía | 3.24
| Brasil | LIMOEIRO | 2009 | Hidráulica | CANAA - MG |  |  | Inactivo | Autoproductor | Privado | Hidroenergía | 0.22
| Brasil | LUCIA CHEROBIM | 2009 | Hidráulica | LAPA - PR |  |  | Inactivo | Autoproductor | Privado | Hidroenergía | 25.5
| Brasil | MACHADINHO I | 2009 | Hidráulica | MACHADINHO D OESTE - RO |  |  | Inactivo | Autoproductor | Privado | Hidroenergía | 10.5
| Brasil | MADAME DENISE (CACHOEIRA DO FURADO) | 2009 | Hidráulica | TAQUARAÇU DE MINAS - MG | BELGO SIDERURGIA S.A. |  | Activo | Autoproductor | Privado | Hidroenergía | 2.88
| Brasil | MARCO BALDO | 2009 | Hidráulica | BRAGA - RS |  |  | Inactivo | Autoproductor | Privado | Hidroenergía | 15.58
| Brasil | MARECHAL FLORIANO | 2009 | Hidráulica | DOMINGOS MARTINS - ES |  |  | Inactivo | Autoproductor | Privado | Hidroenergía | 26.1
| Brasil | MATA VELHA | 2009 | Hidráulica | CABECEIRA GRANDE - MG |  |  | Inactivo | Autoproductor | Privado | Hidroenergía | 24
| Brasil | MAUA | 2009 | Hidráulica | ORTIGUEIRA - PR |  |  | Inactivo | Autoproductor | Privado | Hidroenergía | 361
| Brasil | MELO VIANA | 2009 | Hidráulica | RAUL SOARES |  |  | Inactivo | Autoproductor | Privado | Hidroenergía | 9.67
| Brasil | MOINHO (PCH) | 2009 | Hidráulica | BARRAÇAO - RS |  |  | Inactivo | Autoproductor | Privado | Hidroenergía | 13.7
| Brasil | MONJOLO | 2009 | Hidráulica | CONCEIÇAO DO MATO DENTRO - MG |  |  | Inactivo | Autoproductor | Privado | Hidroenergía | 15
| Brasil | MONTE ALTO | 2009 | Hidráulica | PASSOS - MG | COMPANHIA CIMENTO PORTLAND ITAU |  | Activo | Autoproductor | Privado | Hidroenergía | 7.36
| Brasil | MONTE CLARO | 2009 | Hidráulica | BENTO GONÇALVES - RS | COMPANHIA ENERGETICA RIO DAS ANTAS | 2004 | Activo | Autoproductor | Privado | Hidroenergía | 130
| Brasil | MONTE CUCO | 2009 | Hidráulica | ANTA GORDA - RS |  |  | Inactivo | Autoproductor | Privado | Hidroenergía
| Brasil | MUÇUNGO | 2009 | Hidráulica | AGUA FRIA DE GOIAS - GO |  |  | Inactivo | Autoproductor | Privado | Hidroenergía | 9.99
| Brasil | MUCURI | 2009 | Hidráulica | CARLOS CHAGAS - MG |  |  | Inactivo | Autoproductor | Privado | Hidroenergía | 22.5
| Brasil | MURTA | 2009 | Hidráulica | CORONEL MURTA - MG |  |  | Inactivo | Autoproductor | Privado | Hidroenergía | 120
| Brasil | NINHODA AGUIA | 2009 | Hidráulica | DELFIM MOREIRA . MG |  |  | Inactivo | Autoproductor | Privado | Hidroenergía | 13
| Brasil | NOIDORE | 2009 | Hidráulica | CAMPINAPOLIS - MT | ELOI BRUNETTA & LTDA. |  | Activo | Autoproductor | Privado | Hidroenergía | 1
| Brasil | NOVO HORIZONTE | 2009 | Hidráulica | BOCAIUVA DO SUL - PR |  |  | Inactivo | Autoproductor | Privado | Hidroenergía | 15
| Brasil | PAI QUERE | 2009 | Hidráulica | BOS JESUS - RS |  |  | Inactivo | Autoproductor | Privado | Hidroenergía | 292
| Brasil | PAIOL | 2009 | Hidráulica | FREI INOCENCIO - MG |  |  | Inactivo | Autoproductor | Privado | Hidroenergía | 28
| Brasil | PALANQUINHO | 2009 | Hidráulica | CAXIAS DO SUL - RS |  |  | Inactivo | Autoproductor | Privado | Hidroenergía | 24.17
| Brasil | PALMA | 2009 | Hidráulica | MIMOSO DE GOIAS - GO |  |  | Inactivo | Autoproductor | Privado | Hidroenergía | 27
| Brasil | PALMEIRAL | 2009 | Hidráulica | SAO DESIDERICO - BA |  |  | Inactivo | Autoproductor | Privado | Hidroenergía | 10.3
| Brasil | PALMEIRAS (PCH) | 2009 | Hidráulica | GUARA - SP |  |  | Inactivo | Autoproductor | Privado | Hidroenergía | 16
| Brasil | PARACAMBI | 2009 | Hidráulica | PARACAMBI - RJ |  |  | Inactivo | Autoproductor | Privado | Hidroenergía | 30
| Brasil | PARAITINGA | 2009 | Hidráulica | CUNHA - SP |  |  | Inactivo | Autoproductor | Privado | Hidroenergía | 7
| Brasil | PARANATINGA I | 2009 | Hidráulica | CAMPINAPOLIS - MT |  |  | Inactivo | Autoproductor | Privado | Hidroenergía | 22.3
| Brasil | PASSOS MAIA | 2009 | Hidráulica | PASSOS MAIA - SC |  |  | Inactivo | Autoproductor | Privado | Hidroenergía
| Brasil | PEDRA DO SAL (EOLICA) | 2009 | Térmica | PARNAIBA - PI | ECONERGY PEDRA DO SAL S.A. | 2008 | Activo | Autoproductor | Privado | Eólica | 17.85
| Brasil | PEZZI | 2009 | Hidráulica | BOM JESUS - RS |  |  | Inactivo | Autoproductor | Privado | Hidroenergía | 20
| Brasil | PINHALZINHO | 2009 | Hidráulica | CRUZ MACHADO - PR |  |  | Inactivo | Autoproductor | Privado | Hidroenergía | 10.9
| Brasil | PINHEIRO | 2009 | Hidráulica | LAGES - SC |  |  | Inactivo | Autoproductor | Privado | Hidroenergía | 10
| Brasil | PIPOCA | 2009 | Hidráulica | CARATINGA - MG |  |  | Inactivo | Autoproductor | Privado | Hidroenergía | 20
| Brasil | PIRA | 2009 | Hidráulica | IPIRA - SC |  |  | Inactivo | Autoproductor | Privado | Hidroenergía | 16
| Brasil | PIRAJU II | 2009 | Hidráulica | PIRAJU - SP |  |  | Inactivo | Autoproductor | Privado | Hidroenergía | 28.4
| Brasil | PIRAPAMA(BIOMASA) | 2009 | Térmica | VITÓRIA DE SANTO ANTÃO/PE | PIRAPAMA BIOENERGIA LTDA. |  | Inactivo | Autoproductor | Privado | Bagazo de caña | 25
| Brasil | PIRAPETINGA | 2009 | Hidráulica | BOM SUCESSO - MG |  |  | Inactivo | Autoproductor | Privado | Hidroenergía | 30
| Brasil | PIRAPORA | 2009 | Hidráulica | PIRAPORA DO BOM JESUS - SP |  |  | Inactivo | Autoproductor | Privado | Hidroenergía | 25.02
| Brasil | PONTAL | 2009 | Hidráulica | PONTE NOVA - MG |  |  | Inactivo | Autoproductor | Privado |  | 29
| Brasil | PONTAL DO PRATA | 2009 | Hidráulica | APORE - GO |  |  | Inactivo | Autoproductor | Privado |  | 12
| Brasil | POSSE | 2009 | Hidráulica | PETROPOLIS - RJ |  |  | Inactivo | Autoproductor | Privado | Hidroenergía | 15.8
| Brasil | PRIMAVERA DO RIO TURVO | 2009 | Hidráulica | IPE - RS |  |  | Inactivo | Autoproductor | Privado | Hidroenergía | 30
| Brasil | PULADOR | 2009 | Hidráulica | ITAPUCA - RS |  |  | Inactivo | Autoproductor | Privado | Hidroenergía | 6.4
| Brasil | QUEBRADA FUNDA | 2009 | Hidráulica | BOM JESUS - RS |  |  | Inactivo | Autoproductor | Privado | Hidroenergía | 16
| Brasil | QUINQUIM | 2009 | Hidráulica | CONCEIÇAO DO MATO DENTRO - MG |  |  | Inactivo | Autoproductor | Privado | Hidroenergía | 14
| Brasil | RANCHO GRANDE | 2009 | Hidráulica | CORONEL DOMINGOS SOARES - PR |  |  | Inactivo | Autoproductor | Privado | Hidroenergía | 17.7
| Brasil | RANCHO QUEIMADO I | 2009 | Hidráulica | SANTO ANTONIO DO LEVERGER - MT |  |  | Inactivo | Autoproductor | Privado | Hidroenergía
| Brasil | RENIC | 2009 | Hidráulica | ARENOPOLIS - GO |  |  | Inactivo | Autoproductor | Privado | Hidroenergía | 10.99
| Brasil | RN 15 - RIO DO FOGO (EOLICA) | 2009 | Térmica | RIO DO FOGO - RN | ENERGIAS RENOVÁVEIS DO BRASIL S.A. | 2006 | Activo | Autoproductor | Privado | Eólica | 49.3
| Brasil | ROCHEDO (OUTORGA) | 2009 | Hidráulica | NOVO MUNDO - MT |  |  | Inactivo | Autoproductor | Privado | Hidroenergía | 9
| Brasil | SALGUEIRO | 2009 | Hidráulica | ITU - SP |  |  | Inactivo | Autoproductor | Privado | Hidroenergía | 27
| Brasil | SALTO BANDEIRANTES | 2009 | Hidráulica | SANTA FE - PR |  |  | Inactivo | Autoproductor | Privado | Hidroenergía | 4.2
| Brasil | SALTO CAFESOCA | 2009 | Hidráulica | OIAPOQUE - AP |  |  | Inactivo | Autoproductor | Privado | Hidroenergía | 7.5
| Brasil | SALTO CURUCACA II | 2009 | Hidráulica | CANDOI - PR |  |  | Inactivo | Autoproductor | Privado | Hidroenergía | 29.7
| Brasil | SALTO DAS FLORES | 2009 | Hidráulica | PARAISO - SC |  |  | Inactivo | Autoproductor | Privado | Hidroenergía | 6.7
| Brasil | SALTO SAO PEDRO | 2009 | Hidráulica | PINHAO - PR | SANTA MARIA COMPANHIA PAPEL E CELULOSE |  | Activo | Autoproductor | Privado | Hidroenergía | 0.76
| Brasil | SANTA CRUZ (OUTORGA) | 2009 | Hidráulica | SANTA MARIA DO SUAQUI - MG |  |  | Inactivo | Autoproductor | Privado | Hidroenergía | 14
| Brasil | SANTA CRUZ DE MONTE NEGRO | 2009 | Hidráulica | MONTE NEGRO - RO |  |  | Inactivo | Autoproductor | Privado | Hidroenergía | 17.01
| Brasil | SANTA INES | 2009 | Hidráulica | SAO JOAO DA BOA VISTA - SP |  |  | Inactivo | Autoproductor | Privado | Hidroenergía | 1.58
| Brasil | SANTA ISABEL | 2009 | Hidráulica | ANANAS - TO |  |  | Inactivo | Autoproductor | Privado | Hidroenergía | 1087
| Brasil | SANTA LUZIA ALTO | 2009 | Hidráulica | IPUAÇU - SC |  |  | Inactivo | Autoproductor | Privado | Hidroenergía | 28.5
| Brasil | SANTA MONICA | 2009 | Hidráulica | CAVALCANTE - GO |  |  | Inactivo | Autoproductor | Privado | Hidroenergía | 30
| Brasil | SANTA ROSA I | 2009 | Hidráulica | BELMIRO BRAGA - MG |  |  | Inactivo | Autoproductor | Privado | Hidroenergía | 17.3
| Brasil | SANTANA I | 2009 | Hidráulica | NORTELANDIA - MT |  |  | Inactivo | Autoproductor | Privado | Hidroenergía | 11.3
| Brasil | SANTO ANTONIO (PCH) | 2009 | Hidráulica | BOM JARDIM - RJ |  |  | Inactivo | Autoproductor | Privado | Hidroenergía | 8
| Brasil | SANTO ANTONIO DO CAIAPO | 2009 | Hidráulica | ARENOPOLIS - GO |  |  | Inactivo | Autoproductor | Privado | Hidroenergía | 21
| Brasil | SANTO ANTONIO UHE) | 2009 | Hidráulica | PORTO VELHO - RO |  |  | Inactivo | Autoproductor | Privado | Hidroenergía | 3150.4
| Brasil | SAO FRANCISCO | 2009 | Hidráulica | OURO VERDE DO OESTE - PR |  |  | Inactivo | Autoproductor | Privado |  | 12
| Brasil | SAO GONÇALO (EX SANTA BARBARA) | 2009 | Hidráulica | SAO GONÇALO DO RIO ABAIXO - MG |  |  | Inactivo | Autoproductor | Privado |  | 13
| Brasil | SAO JOAO (HONORIO SERPA) | 2009 | Hidráulica | HONORIO SERPA |  |  | Inactivo | Autoproductor | Privado |  | 60
| Brasil | SAO JOAO (PRUDENTOPOLIS) | 2009 | Hidráulica | PRUDENTOPOLIS - PR |  |  | Inactivo | Autoproductor | Privado |  | 21
| Brasil | SAO PAULO | 2009 | Hidráulica | GUAPORE - RS |  |  | Inactivo | Autoproductor | Privado | Hidroenergía | 16
| Brasil | SAO PAULO DO PIMENTA BUENO | 2009 | Hidráulica | PIMENTA BUENO - RO |  |  | Inactivo | Autoproductor | Privado | Hidroenergía | 14
| Brasil | SAO SEBASTIAO (AREAL) | 2009 | Hidráulica | ARENAL - RJ |  |  | Inactivo | Autoproductor | Privado | Hidroenergía | 17.2
| Brasil | SAO SEBASTIAO (NOVA TRENTO) | 2009 | Hidráulica | NOVA TRENTO - SC |  |  | Inactivo | Autoproductor | Privado | Hidroenergía | 3.32
| Brasil | SAO SEBASTIAO DO ALTO | 2009 | Hidráulica | SAO SEBASTIAO DO ALTO - RJ |  |  | Inactivo | Autoproductor | Privado | Hidroenergía | 13.2
| Brasil | SAO VALENTIM | 2009 | Hidráulica | NOVA TRENTO - SC |  |  | Inactivo | Autoproductor | Privado | Hidroenergía | 2.21
| Brasil | SEGREDO | 2009 | Hidráulica | CAMPOS DE JULIO - MT | MAGGI ENERGIA S.A. | 1992 | Activo | Autoproductor | Privado | Hidroenergía | 21.1
| Brasil | SENHORA DO PORTO | 2009 | Hidráulica | DONES DE GUANHAES - MG |  |  | Inactivo | Autoproductor | Privado | Hidroenergía | 9
| Brasil | SETE QUEDAS ALTA | 2009 | Hidráulica | JUSCMEIRA - MT |  |  | Inactivo | Autoproductor | Privado | Hidroenergía | 18
| Brasil | SUMIDOURO (OUTORGA) | 2009 | Hidráulica | CONCEIÇAO DO MATO DENTRO - MG |  |  | Inactivo | Autoproductor | Privado | Hidroenergía | 13
| Brasil | TAMBORIL | 2009 | Hidráulica | ARENOPOLIS - GO |  |  | Inactivo | Autoproductor | Privado | Hidroenergía | 22
| Brasil | TIGRE | 2009 | Hidráulica | MANGUEIRINHA - PR |  |  | Inactivo | Autoproductor | Privado | Hidroenergía | 9
| Brasil | TOCA DO TIGRE | 2009 | Hidráulica | BRAGA - RS |  |  | Inactivo | Autoproductor | Privado | Hidroenergía | 12
| Brasil | TUNECO ALTA | 2009 | Hidráulica | CAMPO BELO - MG |  |  | Inactivo | Autoproductor | Privado | Hidroenergía | 9
| Brasil | UNAI BAXIO | 2009 | Hidráulica | UNAI - MG |  |  | Inactivo | Autoproductor | Privado | Hidroenergía | 21
| Brasil | URUBU | 2009 | Hidráulica | CHUPINGUAIA - RO |  |  | Inactivo | Autoproductor | Privado | Hidroenergía | 20
| Brasil | VARGINHA | 2009 | Hidráulica | CHALE - MG |  |  | Inactivo | Autoproductor | Privado | Hidroenergía | 7
| Brasil | VARZEA ALEGRE | 2009 | Hidráulica | CONCEIÇAO DE IPANEMA - MG |  |  | Inactivo | Autoproductor | Privado | Hidroenergía | 7
| Brasil | VCP-MS (BIOMASA) | 2009 | Térmica | TRÊS LAGOAS/MS | VCP-MS CELULOSE SUL MATO-GROSSENSE LTDA. |  | Inactivo | Autoproductor | Privado | Licor negro | 175.1
| Brasil | VERDE 4 | 2009 | Hidráulica | AGUA CLARA - MS |  |  | Inactivo | Autoproductor | Privado | Hidroenergía | 19
| Brasil | VERDE 4A | 2009 | Hidráulica | AGUA CLARA - MS |  |  | Inactivo | Autoproductor | Privado | Hidroenergía | 28
2009 | Brasil | 3M ITAPETININGA | 2009 | Motor de combustión interna | ITAPETININGA/SP | 3M DO BRASIL LTDA |  | Activo | Autoproductor | Privado | Diésel Oil | 3.84 |  | 3.84
2009 | Brasil | 3M RIBEIRÄO PRETO | 2009 | Motor de combustión interna | RIBEIRÄO PRETO/SP | 707 |  | Activo | Autoproductor | Privado | Diésel Oil | 2.7 |  | 2.7
2009 | Brasil | 3M SUMARÉ | 2009 | Motor de combustión interna | SUMARÉ/SP | 3M DO BRASIL LTDA |  | Activo | Autoproductor | Privado | Diésel Oil | 6.4 |  | 6.4
2009 | Brasil | ABAETE | 2009 | Hidráulica | SAO GOTARDO - MINAS GERAIS | ELETROLIGAS LTDA. |  | Activo | Autoproductor | Privado | Hidroenergía | 0.52 |  | 0.52
2009 | Brasil | ABATEDOURO SÄO SALVADOR | 2009 | Motor de combustión interna | ITABERAÍ/GO | ABATEDOURO SÄO SALVADOR LTDA |  | Activo | Autoproductor | Privado | Diésel Oil | 1.11 |  | 1.11
2009 | Brasil | ABRASA | 2009 | Hidráulica | FAXINAL DOS GUEDES - SC | AVELINO BRAGAGNOLO S.A. INDUSTRIA Y COMERCIO |  | Activo | Autoproductor | Privado | Hidroenergía | 0.99 |  | 0.99
2009 | Brasil | ABUNÄ | 2009 | Motor de combustión interna | PORTO VELHO/RO | GUASCOR DO BRASIL LTDA. |  | Activo | Autoproductor | Privado | Diésel Oil | 3.18 |  | 3.18
2009 | Brasil | AÇOMINAS | 2009 | Turbo gas | CONGONHAS/MG | GERDAU AÇOMINAS S/A | 2002 | Activo | Autoproductor | Privado | Gas de alto horno | 102.89 |  | 102.89
2009 | Brasil | ADRIA | 2009 | Motor de combustión interna | JABOTICABAL/SP | ADRIA ALIM.DO BRASIL LTDA |  | Activo | Autoproductor | Privado | Diésel Oil | 2.04 |  | 2.04
2009 | Brasil | AEROPORTO DE BAGÉ | 2009 | Motor de combustión interna | BAGÉ/RS | EMPRESA BRASILEIRA DE INF.AEROP. |  | Activo | Autoproductor | Privado | Diésel Oil | 0.05 |  | 0.05
2009 | Brasil | AEROPORTO DE BELO HORIZONTE PAMP.I | 2009 | Motor de combustión interna | BELO HORIZONTE/MG | EMPRESA BRASILEIRA DE INF.AEROP. |  | Activo | Autoproductor | Privado | Diésel Oil | 0.2 |  | 0.2
2009 | Brasil | AEROPORTO DE BELO HORIZONTE PAMP.II | 2009 | Motor de combustión interna | BELO HORIZONTE/MG | EMPRESA BRASILEIRA DE INF.AEROP. |  | Activo | Autoproductor | Privado | Diésel Oil | 0.02 |  | 0.02
2009 | Brasil | AEROPORTO DE BELO HORIZONTE PAMP.III | 2009 | Motor de combustión interna | BELO HORIZONTE/MG | EMPRESA BRASILEIRA DE INF.AEROP. |  | Activo | Autoproductor | Privado | Diésel Oil | 0.02 |  | 0.02
2009 | Brasil | AEROPORTO DE CAMPO DE MARTE | 2009 | Motor de combustión interna | SAO PAULO/SP | EMPRESA BRASILEIRA DE INF.AEROP. |  | Activo | Autoproductor | Privado | Diésel Oil | 0.31 |  | 0.31
2009 | Brasil | AEROPORTO DE CAMPOS SBCP | 2009 | Motor de combustión interna | CAMPOS DE GOYTACAZES/RJ | EMPRESA BRASILEIRA DE INF.AEROP. |  | Activo | Autoproductor | Privado | Diésel Oil | 0.14 |  | 0.14
2009 | Brasil | AEROPORTO DE CARLOS PRATES | 2009 | Motor de combustión interna | BELO HORIZONTE/MG | EMPRESA BRASILEIRA DE INF.AEROP. |  | Activo | Autoproductor | Privado | Diésel Oil | 0.03 |  | 0.03
2009 | Brasil | AEROPORTO DE JACAREPAGUÁ | 2009 | Motor de combustión interna | RIO DE JANEIRO/RJ | EMPRESA BRASILEIRA DE INF.AEROP. |  | Activo | Autoproductor | Privado | Diésel Oil | 0.1 |  | 0.1
2009 | Brasil | AEROPORTO DE JOINVILLE | 2009 | Motor de combustión interna | JOINVILLE/SC | EMPRESA BRASILEIRA DE INF.AEROP. |  | Activo | Autoproductor | Privado | Diésel Oil | 0.59 |  | 0.59
2009 | Brasil | AEROPORTO DE JUIZ DE FORA | 2009 | Motor de combustión interna | JUIZ DE FORA | EMPRESA BRASILEIRA DE INF.AEROP. |  | Activo | Autoproductor | Privado | Diésel Oil | 0.05 |  | 0.05
2009 | Brasil | AEROPORTO DE LONDRINA | 2009 | Motor de combustión interna | LONDRINA/PR | EMPRESA BRASILEIRA DE INF.AEROP. |  | Activo | Autoproductor | Privado | Diésel Oil | 0.88 |  | 0.88
2009 | Brasil | AEROPORTO DE MACAÉ | 2009 | Motor de combustión interna | MACAÉ/RJ | EMPRESA BRASILEIRA DE INF.AEROP. |  | Activo | Autoproductor | Privado | Diésel Oil | 0.24 |  | 0.24
2009 | Brasil | AEROPORTO DE MACEIÓ | 2009 | Turbo gas | MACEIÓ/AL | PETROBRÁS DISTRIBUIDORA S/A |  | Activo | Autoproductor | Privado | Gas natural | 0.79 |  | 0.79
2009 | Brasil | AEROPORTO DE PALMAS | 2009 | Motor de combustión interna | PALMAS/TO | EMPRESA BRASILEIRA DE INF.AEROP. |  | Activo | Autoproductor | Privado | Diésel Oil | 0.95 |  | 0.95
2009 | Brasil | AEROPORTO DE TEFÉ | 2009 | Motor de combustión interna | TEFÉ/AM | EMPRESA BRASILEIRA DE INF.AEROP. |  | Activo | Autoproductor | Privado | Diésel Oil | 0.14 |  | 0.14
2009 | Brasil | AEROPORTO DE TERESINA S.P.PORTELLA | 2009 | Motor de combustión interna | TERESINA/PI | EMPRESA BRASILEIRA DE INF.AEROP. |  | Activo | Autoproductor | Privado | Diésel Oil | 0.23 |  | 0.23
2009 | Brasil | AEROPORTO DE UBERABA | 2009 | Motor de combustión interna | UBERABA/MG | EMPRESA BRASILEIRA DE INF.AEROP. |  | Activo | Autoproductor | Privado | Diésel Oil | 0.13 |  | 0.13
2009 | Brasil | AEROPORTO DE UBERLÁNDIA | 2009 | Motor de combustión interna | UBERLÁNDIA/MG | EMPRESA BRASILEIRA DE INF.AEROP. |  | Activo | Autoproductor | Privado | Diésel Oil | 0.29 |  | 0.29
2009 | Brasil | AEROPORTO DE URUBUPUNGÁ | 2009 | Motor de combustión interna | CASTILHO/SP | EMPRESA BRASILEIRA DE INF.AEROP. |  | Activo | Autoproductor | Privado | Diésel Oil | 0.02 |  | 0.02
2009 | Brasil | AEROPORTO I. GOVERNADOR JORGE TEIXEIRA | 2009 | Motor de combustión interna | PORTO VELHO/RO | EMPRESA BRASILEIRA DE INF.AEROP. |  | Activo | Autoproductor | Privado | Diésel Oil | 0.8 |  | 0.8
2009 | Brasil | AEROPORTO I.AFONDO PENA | 2009 | Motor de combustión interna | SÄO JOSÉ DOS PINHAIS/PR | EMPRESA BRASILEIRA DE INF.AEROP. |  | Activo | Autoproductor | Privado | Diésel Oil | 0.98 |  | 0.98
2009 | Brasil | AEROPORTO I.CAMPO GRANDE | 2009 | Motor de combustión interna | CAMPO GRANDE/MS | EMPRESA BRASILEIRA DE INF.AEROP. |  | Activo | Autoproductor | Privado | Diésel Oil | 0.68 |  | 0.68
2009 | Brasil | AEROPORTO I.CONGONHAS SÄO PAULO | 2009 | Motor de combustión interna | SÄO PAULO/SP | EMPRESA BRASILEIRA DE INF.AEROP. |  | Activo | Autoproductor | Privado | Diésel Oil | 2.27 |  | 2.27
2009 | Brasil | AEROPORTO I.CORUMBÁ | 2009 | Motor de combustión interna | CORUMBÁ/MS | EMPRESA BRASILEIRA DE INF.AEROP. |  | Activo | Autoproductor | Privado | Diésel Oil | 0.31 |  | 0.31
2009 | Brasil | AEROPORTO I.DE BRASILIA | 2009 | Motor de combustión interna | BRASILIA/DF | EMPRESA BRASILEIRA DE INF.AEROP. |  | Activo | Autoproductor | Privado | Diésel Oil | 2.42 |  | 2.42
2009 | Brasil | AEROPORTO I.FLORIANÓPOLIS SBFL | 2009 | Motor de combustión interna | FLORIANÓPOLIS/SC | EMPRESA BRASILEIRA DE INF.AEROP. |  | Activo | Autoproductor | Privado | Diésel Oil | 0.72 |  | 0.72
2009 | Brasil | AEROPORTO I.FOZ DO IGUAÇU CATARATAS | 2009 | Motor de combustión interna | FOZ DO IGUAÇU/PR | EMPRESA BRASILEIRA DE INF.AEROP. |  | Activo | Autoproductor | Privado | Diésel Oil | 0.4 |  | 0.4
2009 | Brasil | AEROPORTO I.MARECHAL RONDON CUIABÁ | 2009 | Motor de combustión interna | VÁRZEA GRANDE/MT | EMPRESA BRASILEIRA DE INF.AEROP. |  | Activo | Autoproductor | Privado | Diésel Oil | 0.7 |  | 0.7
2009 | Brasil | AEROPORTO I.PELOTAS | 2009 | Motor de combustión interna | PELOTAS/RS | EMPRESA BRASILEIRA DE INF.AEROP. |  | Activo | Autoproductor | Privado | Diésel Oil | 0.13 |  | 0.13
2009 | Brasil | AEROPORTO I.PONTA PORÄ | 2009 | Motor de combustión interna | PONTA PORÄ/MS | EMPRESA BRASILEIRA DE INF.AEROP. |  | Activo | Autoproductor | Privado | Diésel Oil | 0.13 |  | 0.13
2009 | Brasil | AEROPORTO I.PRESIDT.CASTRO PINTO | 2009 | Motor de combustión interna | BAYEUX/PB | EMPRESA BRASILEIRA DE INF.AEROP. |  | Activo | Autoproductor | Privado | Diésel Oil | 0.62 |  | 0.62
2009 | Brasil | AEROPORTO I.SALGADO FILHO | 2009 | Motor de combustión interna | PORTO ALEGRE/RS | EMPRESA BRASILEIRA DE INF.AEROP. |  | Activo | Autoproductor | Privado | Diésel Oil | 2.7 |  | 2.7
2009 | Brasil | AEROPORTO I.SÄO PAULO/GUARULHOS SE C.09 | 2009 | Motor de combustión interna | GUARULHOS/SP | EMPRESA BRASILEIRA DE INF.AEROP. |  | Activo | Autoproductor | Privado | Diésel Oil | 0.48 |  | 0.48
2009 | Brasil | AEROPORTO I.SÄO PAULO/GUARULHOS SE C.27 | 2009 | Motor de combustión interna | GUARULHOS/SP | EMPRESA BRASILEIRA DE INF.AEROP. |  | Activo | Autoproductor | Privado | Diésel Oil | 0.48 |  | 0.48
2009 | Brasil | AEROPORTO I.TANCREDO NEVES | 2009 | Motor de combustión interna | CONFINS/MG | EMPRESA BRASILEIRA DE INF.AEROP. |  | Activo | Autoproductor | Privado | Diésel Oil | 2.2 |  | 2.2
2009 | Brasil | AEROPORTO I.VIRACOPOS CAMPINAS | 2009 | Motor de combustión interna | CAMPINAS/SP | EMPRESA BRASILEIRA DE INF.AEROP. |  | Activo | Autoproductor | Privado | Diésel Oil | 3.87 |  | 3.87
2009 | Brasil | AEROPORTO I.ZUMBI DOS PALMARES | 2009 | Motor de combustión interna | MACEIÓ/AL | EMPRESA BRASILEIRA DE INF.AEROP. |  | Activo | Autoproductor | Privado | Diésel Oil | 0.17 |  | 0.17
2009 | Brasil | AEROPORTO INT. DE TABATINGA | 2009 | Motor de combustión interna | TABATINGA/AM | EMPRESA BRAS.DE INF.AEROP. |  | Activo | Autoproductor | Privado | Diésel Oil | 0.13 |  | 0.13
2009 | Brasil | AEROPORTO INT.AUGUSTO SEVERO(CUT) | 2009 | Motor de combustión interna | PARNAMIRIM/RN | EMPRESA BRASILEIRA INF.AEROP. |  | Activo | Autoproductor | Privado | Diésel Oil | 0.72 |  | 0.72
2009 | Brasil | AEROPORTO INT.DE CRUZEIRO DO SUL | 2009 | Motor de combustión interna | CRUZEIRO DO SUL/AC | EMP.BRASIL.DE INF.AEROP. |  | Activo | Autoproductor | Privado | Diésel Oil | 0.22 |  | 0.22
2009 | Brasil | AEROPORTO INT.EDUARDO GOMES | 2009 | Motor de combustión interna | MANAUS/AM | EMPRESA BRAS.DE INFR.AEROP. |  | Activo | Autoproductor | Privado | Diésel Oil | 1.01 |  | 1.01
2009 | Brasil | AEROPORTO INTER.DE RIO BRANCO | 2009 | Motor de combustión interna | RIO BRANCO/AC | EMPRESA BRASILEIRA DE INF.AEROP. |  | Activo | Autoproductor | Privado | Diésel Oil | 1.03 |  | 1.03
2009 | Brasil | AEROPORTO INTERN. DE BOA VISTA | 2009 | Motor de combustión interna | BOA VISTA/RR | EMPRESA BRASILEIRA DE INF.AEROP. |  | Activo | Autoproductor | Privado | Diésel Oil | 0.22 |  | 0.22
2009 | Brasil | AEROPORTO MONTES CLAROS MÁRIO RIBEIRO | 2009 | Motor de combustión interna | MONTES CLAROS/MG | EMPRESA BRASILEIRA DE INF.AEROP. |  | Activo | Autoproductor | Privado | Diésel Oil | 0.16 |  | 0.16
2009 | Brasil | AEROPORTO S.GENOVEVA DE GOIÁNIA | 2009 | Motor de combustión interna | GOIÁNIA/GO | EMPRESA BRASILEIRA DE INF.AEROP. |  | Activo | Autoproductor | Privado | Diésel Oil | 0.45 |  | 0.45
2009 | Brasil | AEROPORTO SANTOS DUMONT | 2009 | Motor de combustión interna | RIO DE JANEIRO/RJ | EMPRESA BRASILEIRA DE INF.AEROP. |  | Activo | Autoproductor | Privado | Diésel Oil | 0.32 |  | 0.32
2009 | Brasil | AEROPORTO SÄO JOSÉ DOS CAMPOS | 2009 | Motor de combustión interna | SÄO JOSÉ DOS CAMPOS/SP | EMPRESA BRASILEIRA DE INF.AEROP. |  | Activo | Autoproductor | Privado | Diésel Oil | 0.08 |  | 0.08
2009 | Brasil | AFASA | 2009 | Motor de combustión interna | RIBEIRÄO PRETO/SP | AFASA IND.DE SACOS PLAST.LTDA |  | Activo | Autoproductor | Privado | Diésel Oil | 0.29 |  | 0.29
2009 | Brasil | AFUÁ | 2009 | Motor de combustión interna | AFUÁ/PA | GUASCOR DO BRASIL LTDA. |  | Activo | Autoproductor | Privado | Diésel Oil | 1.69 |  | 1.68
2009 | Brasil | AGÉNCIA DE S.JOSÉ DOS CAMPOS BANC. BRASIL S.A. | 2009 | Motor de combustión interna | SÄO JOSÉ DOS CAMPOS/SP | BANCO DO BRASIL S.A. |  | Activo | Autoproductor | Privado | Diésel Oil | 0.14 |  | 0.14
2009 | Brasil | AGOSTINHO RODRIGUES | 2009 | Hidráulica | ITABIRITO - MINAS GERAIS | EMPREENDIMENTOS ITABIRITO LTDA. |  | Activo | Autoproductor | Privado | Hidroenergía | 0.5 |  | 0.5
2009 | Brasil | AGROVALE(BIOMASA) | 2009 | Térmica | JUAZEIRO/BA | AGRO INDÚSTRIAS DO VALE DO SÃO FRANCISCO S/A |  | Activo | Autoproductor | Privado | Bagazo de caña | 14 |  | 14
2009 | Brasil | ÁGUA BONITA(BIOMASA) | 2009 | Térmica | TARUMÃ/SP | DESTILARIA ÁGUA BONITA LTDA. |  | Activo | Autoproductor | Privado | Bagazo de caña | 17 |  | 17
2009 | Brasil | ÁGUA LIMPA (BIOMASA) | 2009 | Térmica | MONTE APRAZÍVEL/SP | AGROINDUSTRIAL OESTE PAULISTA LTDA |  | Activo | Autoproductor | Privado | Bagazo de caña | 2.76 |  | 2.76
2009 | Brasil | AGUA SUJA | 2009 | Hidráulica | NOVO SAO JOAQUIM - MT | ELOI BRUNETTA & CIA LTDA. |  | Activo | Autoproductor | Privado | Hidroenergía | 1.6 |  | 1.2
2009 | Brasil | AGUA VERMELHA (JOSE EMIRIO DE MORAES) | 2009 | Hidráulica | SAO PAULO - MINAS GERAIS | AES TIETE S.A. | 1978 | Activo | Autoproductor | Privado | Hidroenergía | 1396.2 |  | 1396.2 | 54
2009 | Brasil | AGUAS CLARAS | 2009 | Hidráulica | SAO SIMAO - SAO PAULO |  |  | Inactivo | Autoproductor | Privado | Hidroenergía | 1 |  | 1
2009 | Brasil | AGUAS TERMAIS DE CASCATA NAZZARI | 2009 | Hidráulica | ERECHIM - RS | NELCY NAZZARI |  | Activo | Autoproductor | Privado | Hidroenergía | 0.14 |  | 0.14
2009 | Brasil | AGUDOS AMBEV | 2009 | Motor de combustión interna | AGUDOS/SP | COMP.BRASILEIRA DE BEBIDAS |  | Activo | Autoproductor | Privado | Diésel Oil | 4.8 |  | 4.8
2009 | Brasil | AHLSTROM | 2009 | Turbo gas | LOUVEIRA/SP | ECOGEN BRASIL SOL.ENERG. LTDA. |  | Activo | Autoproductor | Privado | Gas natural | 1.3 |  | 1.3
2009 | Brasil | AIMORES | 2009 | Hidráulica | AIMORES - MG | CEMIG / VALESUL ALUMINIO S.A. | 2005 | Activo | Autoproductor | Privado | Hidroenergía | 330 |  | 330
2009 | Brasil | ALBERTINA(BIOMASA) | 2009 | Térmica | SERTÃOZINHO/SP | COMPANHIA ALBERTINA MERCANTIL E INDUSTRIAL |  | Activo | Autoproductor | Privado | Bagazo de caña | 4 |  | 4.25
2009 | Brasil | ALBRÁS | 2009 | Motor de combustión interna | BARCARENA/PA | ALUMINIO BRASILEIRO S/A |  | Activo | Autoproductor | Privado | Diésel Oil | 4.85 |  | 4.96
2009 | Brasil | ALCIDIA(BIOMASA) | 2009 | Térmica | TEODORO SAMPAIO/SP | DESTILARIA ALCIDIA S/A. |  | Activo | Autoproductor | Privado | Bagazo de caña | 4 |  | 4
2009 | Brasil | ALCOAZUL (BIOMASA) | 2009 | Térmica | ARAÇATUBA/SP | ÁLCOOL AZUL S/A |  | Activo | Autoproductor | Privado | Bagazo de caña | 7.4 |  | 7.4
2009 | Brasil | ALCOMIRA(BIOMASA) | 2009 | Térmica | MIRANDOPÓLIS/SP | ALCOMIRA S/A |  | Activo | Autoproductor | Privado | Bagazo de caña | 2.4 |  | 2.4
2009 | Brasil | ALCON(BIOMASA) | 2009 | Térmica | CONCEIÇÃO DA BARRA/ES | COMPANHIA DE ÁLCOOL CONCEIÇÃO DA BARRA S/A |  | Activo | Autoproductor | Privado | Bagazo de caña | 20.6 |  | 1.6
2009 | Brasil | ALCOOLVALE(BIOMASA) | 2009 | Térmica | APARECIDA DO TABOADO/MS | LUIZ GUILHERME ZANCANER |  | Activo | Autoproductor | Privado | Bagazo de caña | 3.9 |  | 3.9
2009 | Brasil | ALEGRETE | 2009 | Motor de combustión interna | ALEGRETE/RS | TRACTEBEL ENERGIA S/A |  | Activo | Autoproductor | Privado | Eólica | 66 |  | 66
2009 | Brasil | ALÉM PARAÍBA | 2009 | Motor de combustión interna | ALÉM PARAÍBA/MG | MOGIANA ALIMENTOS S/A |  | Activo | Autoproductor | Privado | Diésel Oil | 0.18 |  | 0.18
2009 | Brasil | ALENQUER | 2009 | Motor de combustión interna | ALENQUER/PA | GUASCOR DO BRASIL LTDA. |  | Activo | Autoproductor | Privado | Diésel Oil | 4.23 |  | 5.19
2009 | Brasil | ALIANÇA | 2009 | Hidráulica | JATAI - GO |  |  | Activo | Autoproductor | Privado | Hidroenergía | 1 |  | 1
2009 | Brasil | ALMEIRIM | 2009 | Motor de combustión interna | ALMEIRIM/PA | GUASCOR DO BRASIL LTDA. |  | Activo | Autoproductor | Privado | Diésel Oil | 2.26 |  | 2.73
2009 | Brasil | ALTA MOGIANA(BIOMASSA) | 2009 | Térmica | SÄO JOAQUIM DA BARRA/SP | USINA ALTA MOGIANA S/A |  | Activo | Autoproductor | Privado | Bagazo de caña | 60 |  | 30
2009 | Brasil | ALTO BENEDITO NOVO | 2009 | Hidráulica | BENEDITO NOVO - SC | CEESAM GERADORA S.A. |  | Activo | Autoproductor | Privado | Hidroenergía | 2.54 |  | 2.54
2009 | Brasil | ALTO BENEDITO NOVO I | 2009 | Hidráulica | BENEDITO NOVO | CEESAM GERADORA S.A. |  | Activo | Autoproductor | Privado | Hidroenergía | 15 |  | 15
2009 | Brasil | ALTO DA BOA VISTA | 2009 | Motor de combustión interna | ALTO DA BOA VISTA/MT | C.E.MATOGROSSENSES S/A |  | Activo | Autoproductor | Privado | Diésel Oil | 2.09 |  | 2.09
2009 | Brasil | ALTO DO RODRIGUES | 2009 | Turbo gas | ALTO DO RODRIGUES/RN | PETRÓLEO BRASILEIRO S/A |  | Activo | Autoproductor | Privado | Gas natural | 11.8 |  | 11.8
2009 | Brasil | ALTO IRANI | 2009 | Hidráulica | ARVOREDO - SC | SPE ALTO IRANI ENERGIA S.A. |  | Activo | Autoproductor | Privado | Hidroenergía | 21 |  | 21
2009 | Brasil | ALTO SUCURIU | 2009 | Hidráulica | AGUA CLARA - MS | ONIX GERAÇAO DE ENERGIA S.A. |  | Activo | Autoproductor | Privado | Hidroenergía | 29 |  | 29
2009 | Brasil | ALTOE I | 2009 | Hidráulica | CEREJEIRAS - RO | HIDROELECTRICA ALTOE LTDA. |  | Activo | Autoproductor | Privado | Hidroenergía | 0.74 |  | 0.74
2009 | Brasil | ALTOE II | 2009 | Hidráulica | CEREJEIRAS - RO | HIDROELECTRICA ALTOE LTDA. |  | Activo | Autoproductor | Privado | Hidroenergía | 1.1 |  | 1.1
2009 | Brasil | ALTOS | 2009 | Motor de combustión interna | ALTOS/PI | ENGUIA GEN PI LTDA. | 2002 | Activo | Autoproductor | Privado | Diésel Oil | 13.12 |  | 13.12
2009 | Brasil | ALUNORTE | 2009 | Turbo vapor | BARCARENA/PA | ALUMINA DO NORTE DO BRASIL S/A |  | Activo | Autoproductor | Privado | Carbón mineral | 103.85 |  | 40.1
2009 | Brasil | ALVORADA | 2009 | Motor de combustión interna | ALVORADA d'OESTE/RO | GUASCOR DO BRASIL LTDA. |  | Activo | Autoproductor | Privado | Diésel Oil | 4.05 |  | 4.05
2009 | Brasil | ALVORADA(BIOMASA) | 2009 | Térmica | GUARANÉSIA/MG | ENERGYLEV LTDA | 2003 | Activo | Autoproductor | Privado | Bagazo de caña | 12 |  | 8
2009 | Brasil | ANDORINHAS | 2009 | Hidráulica | IJUI - RS | CPFL SUL CENTRAIS ELECTRICA LTDA. |  | Activo | Autoproductor | Privado | Hidroenergía | 0.51 |  | 0.51
2009 | Brasil | ANNA MARIA | 2009 | Hidráulica | SANTOS DUMONT - MG | BRASCAN ENERGETICA MINAS GERAIS S.A. |  | Activo | Autoproductor | Privado | Hidroenergía | 1.56 |  | 1.56
2009 | Brasil | ANTONIO BRENNAND (EX-ALTO JAURU) | 2009 | Hidráulica | ARAPUTANGA - MT | ARAPUTANGA CENTRAIS ELETRICAS S.A. |  | Activo | Autoproductor | Privado | Hidroenergía | 21.96 |  | 20.02
2009 | Brasil | ANTONIO VIEL | 2009 | Hidráulica | LACERDOPOLIS - SC | ROBERTO VIEL E CLECI SALETE VIEL |  | Activo | Autoproductor | Privado | Hidroenergía | 0.34 |  | 0.34
2009 | Brasil | APIAI | 2009 | Hidráulica | BARRA DE CHAPEU - SP | ENERGIA ELETRICA E DESENVOLVIMENTO - SOMAR |  | Activo | Autoproductor | Privado | Hidroenergía | 0.13 |  | 0.13
2009 | Brasil | APORE | 2009 | Hidráulica | CHAPADAO DO SUL - MS | REICHERT AGROPECUARIA LTDA. |  | Activo | Autoproductor | Privado | Hidroenergía | 0.81 |  | 0.81
2009 | Brasil | APROVALE | 2009 | Hidráulica | LUCAS DO RIO VERDE - MT | ASSOCIAÇAO DE PRODUTORES RURAIS DO VALE DO CEDRO |  | Activo | Autoproductor | Privado | Hidroenergía | 1.28 |  | 1.52
2009 | Brasil | AQUARIUS | 2009 | Hidráulica | ITIQUIRA - MT | AQUARIUS ENERGETICA S.A. |  | Activo | Autoproductor | Privado | Hidroenergía | 4.2 |  | 4.2
2009 | Brasil | ARACATI | 2009 | Motor de combustión interna | ARACATI/CE | ENGUIA GEN CE LTDA. | 2002 | Activo | Autoproductor | Privado | Diésel Oil | 11.48 |  | 11.48
2009 | Brasil | ARACRUZ UNIDADE GUAÍBA (RIOCELL) (BIOMASA) | 2009 | Térmica | GUAÍBA/RS | ARACRUZ CELULOSE S/A. |  | Activo | Autoproductor | Privado | Licor negro | 57.96 |  | 47
2009 | Brasil | ARACRUZ(BIOMASA) | 2009 | Térmica | ARACRUZ/ES | ARACRUZ CELULOSE S/A. | 2002 | Activo | Autoproductor | Privado | Licor negro | 210.4 |  | 210.4
2009 | Brasil | ARAGUASSU (BIOMASA) | 2009 | Térmica | PORTO ALEGRE DO NORTE/MT | ARAGUASSU ÓLEOS VEGETAIS INDÚSTRIA E COMÉRCIO LTDA |  | Activo | Autoproductor | Privado | Gas de refinería | 1.2 |  | 1.2
2009 | Brasil | ARALCO(BIOMASA) | 2009 | Térmica | SANTO ANTÔNIO DO ARACANGUÁ/SP | ARALCO S/A COMÉRCIO E INDÚSTRIA |  | Activo | Autoproductor | Privado | Bagazo de caña | 4.8 |  | 4.8
2009 | Brasil | ARARAS | 2009 | Motor de combustión interna | NOVA MAMORÉ/RO | GUASCOR DO BRASIL LTDA. |  | Activo | Autoproductor | Privado | Diésel Oil | 0.13 |  | 0.13
2009 | Brasil | ARAUCÁRIA | 2009 | Turbo gas | ARAUCÁRIA/PR | PETRÓLEO BRASILEIRO S/A | 2002 | Activo | Autoproductor | Privado | Gas natural | 484.15 |  | 484.15
2009 | Brasil | AREAL (PCH) | 2009 | Hidráulica | SANTA RITA DE JACUTINGA - MG | RIO DOCE MANGANES S.A. |  | Activo | Autoproductor | Privado | Hidroenergía | 4.44 |  | 4.44
2009 | Brasil | AREAS & CASTELANI | 2009 | Hidráulica | MAMBAI - GO | AREAS & CASTELANI LTDA. |  | Activo | Autoproductor | Privado | Hidroenergía | 0.54 |  | 0.54
2009 | Brasil | ARMANDO DE ABREU RIOS | 2009 | Hidráulica | RAUL SOARES - MG | JOSE SILVIO SOARES RIOS |  | Activo | Autoproductor | Privado | Hidroenergía | 0.12 |  | 0.12
2009 | Brasil | ARTIVINCO (ANTERIORMENTE UTE RIO PARDO)(BIOMASA) | 2009 | Térmica | SANTA ROSA DE VITERBO/SP | INDÚSTRIA E COMÉRCIO DE EMBALAGENS E PAPÉIS ARTIVINCO LTDA |  | Activo | Autoproductor | Privado | Bagazo de caña | 4.5 |  | 4.5
2009 | Brasil | ASFOR | 2009 | Turbo gas | FORTALEZA/CE | PETROBRAS |  | Activo | Autoproductor | Privado | Gas natural | 3.35 |  | 3.35
2009 | Brasil | ASPERBRAS | 2009 | Motor de combustión interna | SIMÖES FILHO/BA | ASPERBRAS BAHIA LTDA |  | Activo | Autoproductor | Privado | Diésel Oil | 0.64 |  | 0.64
2009 | Brasil | ASSIS BRASIL | 2009 | Motor de combustión interna | ASSIS BRASIL/AC | GUASCOR DO BRASIL LTDA. |  | Activo | Autoproductor | Privado | Diésel Oil | 1.18 |  | 1.49
2009 | Brasil | ASSOCIAÇÄO PRÓ ENSINO NOVO HANBURGO | 2009 | Motor de combustión interna | NOVO HAMBURGO/RS | ASSOCIAÇÄO PRÓ ENSINO NOVO HANBURGO |  | Activo | Autoproductor | Privado | Diésel Oil | 1.94 |  | 1.94
2009 | Brasil | ATALAIA | 2009 | Turbo gas | ARACAJU/SE | PETRÓLEO BRASILEIRO S/A |  | Activo | Autoproductor | Privado | Gas natural | 4.6 |  | 4.6
2009 | Brasil | AUAD MINGIONE | 2009 | Motor de combustión interna | SAO PAULO/SP | AUAD MINGIONE ENG.CONSTR. LTDA |  | Activo | Autoproductor | Privado | Diésel Oil | 0.04 |  | 0.04
2009 | Brasil | AURELIANO CHAVES(EX-IBIRITÉ) | 2009 | Turbo gas | IBIRITÉ/MG | PETRÓLEO BRASILEIRO S/A |  | Activo | Autoproductor | Privado | Gas natural | 226 |  | 226
2009 | Brasil | AURORA | 2009 | Hidráulica | CHAPECO - SC |  |  | Inactivo | Autoproductor | Privado | Hidroenergía | 0.95 |  | 0.95
2009 | Brasil | B | 2009 | Hidráulica | NOVA LIMA - MG | ANGLOGOLD ASHANTI BRASIL LTDA. |  | Activo | Autoproductor | Privado | Hidroenergía | 0.94 |  | 0.94
2009 | Brasil | BAHIA I/CAMAÇARI | 2009 | Motor de combustión interna | CAMAÇARI/BA | PETRÓLEO BRASILEIRO S/A | 2002 | Activo | Autoproductor | Privado | Diésel Oil | 31.8 |  | 31.8
2009 | Brasil | BAHIA PULP (EX. BACELL)(BIOMASA) | 2009 | Térmica | CAMAÇARI/BA | BAHIA PULP S/A |  | Activo | Autoproductor | Privado | Licor negro | 108.6 |  | 13.6
2009 | Brasil | BAHIA SUL(BIOMASA) | 2009 | Térmica | MUCURI/BA | BAHIA SUL CELULOSE S/A |  | Activo | Autoproductor | Privado | Licor negro | 92 |  | 92
2009 | Brasil | BAÍA FORMOSA(BIOMASA) | 2009 | Térmica | BAÍA FORMOSA/RN | VALE VERDE EMPREENDIMENTOS AGRÍCOLAS LTDA |  | Activo | Autoproductor | Privado | Bagazo de caña | 40.24 |  | 8.24
2009 | Brasil | BAINHA | 2009 | Hidráulica | CANTAGALO - PR | PIQUIRI INDUSTRIA E COMERCIO DE PAPEIS LTDA. |  | Activo | Autoproductor | Privado | Hidroenergía | 0.32 |  | 0.32
2009 | Brasil | BANDEIRANTE(BIOMASA) | 2009 | Térmica | SÃO PAULO/SP | BIOGERAÇÃO ENERGIA S/A/UNIÃO DE BANCOS BRASILEIROS S.A. | 2003 | Activo | Autoproductor | Privado | Biogás | 20 |  | 20
2009 | Brasil | BARBOSA LIMA SOBRINHO(EX-ELETROBOLT) | 2009 | Turbo gas | SEROPÉDICA/RJ | PETRÓLEO BRASILEIRO S/A |  | Activo | Autoproductor | Privado | Gas natural | 385.9 |  | 379
2009 | Brasil | BARIRI (ALVARO DE SOUZA LIMA) | 2009 | Hidráulica | SAO PAULO | AES TIETE S.A. | 1965 | Activo | Autoproductor | Privado | Hidroenergía | 143.1 |  | 143.1 | 41
2009 | Brasil | BARRA (PCH) | 2009 | Hidráulica | CANDOI - PR | TROMBINI PAPEL E EMBALAGENS S.A. |  | Activo | Autoproductor | Privado | Hidroenergía | 5.2 |  | 5.2
2009 | Brasil | BARRA (UHE) | 2009 | Hidráulica | TAPIRAI - SP | COMPANHIA BRASILEIRA DE ALUMINIO |  | Activo | Autoproductor | Privado | Hidroenergía | 40.4 |  | 40.4
2009 | Brasil | BARRA BONITA | 2009 | Hidráulica | BARRA BONITA - SAO PAULO | AES TIETE S.A. | 1963 | Activo | Autoproductor | Privado | Hidroenergía | 140.76 |  | 140.76 | 33.6
2009 | Brasil | BARRA CLARA | 2009 | Hidráulica | ANGELINA - SC |  |  | Inactivo | Autoproductor | Privado | Hidroenergía | 1.54 |  | 1.54
2009 | Brasil | BARRA D OURO | 2009 | Hidráulica | AGUA PETRA - PE | HIDROELETRICA BARA D OURO S.A. |  | Activo | Autoproductor | Privado | Hidroenergía | 0.43 |  | 0.43
2009 | Brasil | BARRA GRANDE | 2009 | Hidráulica | ANITA GARIBALDI - SC | ENERGETICA BARRA GRANDE S.A. | 2005 | Activo | Autoproductor | Privado | Hidroenergía | 690 |  | 698.25
2009 | Brasil | BARRA GRANDE DE LENÇÓIS(BIOMASA) | 2009 | Térmica | LENÇÓIS PAULISTA/SP | USINA BARRA GRANDE DE LENÇÓIS S/A | 2003 | Activo | Autoproductor | Privado | Bagazo de caña | 62.9 |  | 62.9
2009 | Brasil | BARRA MANSA | 2009 | Motor de combustión interna | SERTÄOZINHO/SP | BARRA MANSA COM.CARNES E DER. LTDA |  | Activo | Autoproductor | Privado | Diésel Oil | 0.82 |  | 0.82
2009 | Brasil | BARRA(BIOMASA) | 2009 | Térmica | BARRA BONITA/SP | USINA DA BARRA S/A AÇÚCAR E ÁLCOOL |  | Activo | Autoproductor | Privado | Bagazo de caña | 15.8 |  | 15.8
2009 | Brasil | BARRACAO | 2009 | Hidráulica | BENTO GOLÇAVEZ - RS |  |  | Inactivo | Autoproductor | Privado | Hidroenergía | 0.93 |  | 0.93
2009 | Brasil | BARRALCOOL(BIOMASA) | 2009 | Térmica | BARRA DE BUGRES/MT | USINA BARRALCOOL S/A | 2002 | Activo | Autoproductor | Privado | Bagazo de caña | 23 |  | 23
2009 | Brasil | BARREIRO | 2009 | Turbo gas | BELO HORIZONTE/MG | U.T.BARREIRO S/A |  | Activo | Autoproductor | Privado | Gas de alto horno | 12.9 |  | 12.9
2009 | Brasil | BARRINHA | 2009 | Hidráulica | XANXERE - SC |  |  | Inactivo | Autoproductor | Privado | Hidroenergía | 0.45 |  | 0.45
2009 | Brasil | BARRO PETRO | 2009 | Hidráulica | NOVA PONTE - MG | PETRO REDEMPTOR GUIDI |  | Activo | Autoproductor | Privado | Hidroenergía | 0.02 |  | 0.02
2009 | Brasil | BARULHO | 2009 | Hidráulica | LIBERDADE - MG | COMPANHIA DE NICKEL DO BRASIL |  | Activo | Autoproductor | Privado | Hidroenergía | 1.32 |  | 1.32
2009 | Brasil | BASF GUARATINGUETÁ | 2009 | Motor de combustión interna | GUARATINGUETÁ/SP | BASF S/A |  | Activo | Autoproductor | Privado | Diésel Oil | 2.85 |  | 2.85
2009 | Brasil | BATALHA | 2009 | Hidráulica | PARACATU - MG | AGROPECUARIA ROSSATO LTDA. |  | Activo | Autoproductor | Privado | Hidroenergía | 0.96 |  | 0.96
2009 | Brasil | BATATAIS(BIOMASA) | 2009 | Térmica | BATATAIS/SP | USINA BATATAIS S/A |  | Activo | Autoproductor | Privado | Bagazo de caña | 3.9 |  | 3.9
2009 | Brasil | BATISTA | 2009 | Hidráulica | PILAR DO SOUL | AMANARY ELECTRICIDADE LTDA. |  | Activo | Autoproductor | Privado | Hidroenergía | 2.7 |  | 2.7
2009 | Brasil | BATTISTELLA (BIOMASA) | 2009 | Térmica | RIO NEGRINHO/SC | BATTISTELLA INDÚSTRIA E COMÉRCIO LTDA |  | Activo | Autoproductor | Privado | Gas de refinería | 3.15 |  | 3.15
2009 | Brasil | BATURITÉ | 2009 | Motor de combustión interna | BATURITÉ/CE | ENGUIA GEN CE LTDA. | 2002 | Activo | Autoproductor | Privado | Diésel Oil | 11.48 |  | 11.48
2009 | Brasil | BAU | 2009 | Hidráulica | LIBERDADE - MG |  |  | Inactivo | Autoproductor | Privado | Hidroenergía | 0.42 |  | 0.42
2009 | Brasil | BAYER | 2009 | Turbo gas | SAO PAULO/SP | BAYER S/A |  | Activo | Autoproductor | Privado | Gas natural | 3.84 |  | 3.84
2009 | Brasil | BAZAN(BIOMASA) | 2009 | Térmica | PONTAL/SP | USINA BAZAN S/A. |  | Activo | Autoproductor | Privado | Bagazo de caña | 10.2 |  | 10.2
2009 | Brasil | BCP | 2009 | Motor de combustión interna | SÄO PAULO/SP | BCP S/A |  | Activo | Autoproductor | Privado | Diésel Oil | 1.31 |  | 1.31
2009 | Brasil | BEBIDAS IPIRANGA | 2009 | Motor de combustión interna | RIBEIRÄO PRETO/SP | COMP.DE BEBIDAS IPIRANGA |  | Activo | Autoproductor | Privado | Diésel Oil | 3.75 |  | 3.75
2009 | Brasil | BEBIDAS POTY | 2009 | Motor de combustión interna | POTIRENDABA/SP | BEBIDAS POTY LTDA. |  | Activo | Autoproductor | Privado | Diésel Oil | 0.37 |  | 0.37
2009 | Brasil | BECHARA NASSAR FRANGE | 2009 | Motor de combustión interna | TANABI/SP | IND.DE MÓVEIS BECHARA NASSAR LTDA |  | Activo | Autoproductor | Privado | Diésel Oil | 0.23 |  | 0.23
2009 | Brasil | BELA VISTA(BIOMASA) | 2009 | Térmica | PONTAL/SP | USINA BELA VISTA S/A |  | Activo | Autoproductor | Privado | Bagazo de caña | 9.8 |  | 9.8
2009 | Brasil | BELLÃO & SCHIAVON(BIOMASA) | 2009 | Térmica | SANTA CRUZ DAS PALMEIRAS/SP | DESTILARIA BELLÃO & SCHIAVON LTDA. |  | Activo | Autoproductor | Privado | Bagazo de caña | 0.65 |  | 0.65
2009 | Brasil | BEM BRASIL(BIOMASA) | 2009 | Térmica | ARAXÁ/MG | BEM BRASIL ALIMENTOS LTDA |  | Activo | Autoproductor | Privado | Bagazo de caña | 2.13 |  | 2.13
2009 | Brasil | BENÁLCOOL(BIOMASA) | 2009 | Térmica | BENTO DE ABREU/SP | BENÁLCCOL AÇÚCAR E ÁLCOOL S/A |  | Activo | Autoproductor | Privado | Bagazo de caña | 4.2 |  | 4.2
2009 | Brasil | BENEDITO ALTO | 2009 | Hidráulica | BENEDITO NOVO - SC | HIDROELETRICA SENS LTDA. |  | Activo | Autoproductor | Privado | Hidroenergía | 0.95 |  | 0.95
2009 | Brasil | BENJAMIN MARIO BAPTISTA (NOVA SINCERIDADE) | 2009 | Hidráulica | MANHUAÇU - MG | RIO MANHUAÇU ENERGETICA S.A. |  | Activo | Autoproductor | Privado | Hidroenergía | 9 |  | 9
2009 | Brasil | BG NORTE PETRÓLEO | 2009 | Motor de combustión interna | ITAQUAQUECETUBA/SP | BG NORTE PETRÓLEO LTDA |  | Activo | Autoproductor | Privado | Diésel Oil | 0.16 |  | 0.16
2009 | Brasil | BICAS | 2009 | Hidráulica | MARIANA - MG | OPM EMPREENDIMENTOS LTDA. |  | Activo | Autoproductor | Privado | Hidroenergía | 1.56 |  | 1.56
2009 | Brasil | BIG MAIS SUPERMERCADOS | 2009 | Motor de combustión interna | GOVERNADOR VALADARES/MG | BIG MAIS SUPERMERCADOS LTDA |  | Activo | Autoproductor | Privado | Diésel Oil | 0.21 |  | 0.21
2009 | Brasil | BIG MART | 2009 | Motor de combustión interna | MARILIA/SP | BIG MART CENTRO DE COMPRAS LTDA |  | Activo | Autoproductor | Privado | Diésel Oil | 0.21 |  | 0.21
2009 | Brasil | BITUVA | 2009 | Hidráulica | MAFRA - SC | COMPANHIA VOLTA GRANDE DE PAPEL |  | Activo | Autoproductor | Privado | Hidroenergía | 0.48 |  | 0.48
2009 | Brasil | BLUE TREE PARK ANGRA DOS REIS | 2009 | Motor de combustión interna | ANGRA DOS REIS/RJ | FUNDAÇÄO DOS ECON.FEDERAIS |  | Activo | Autoproductor | Privado | Diésel Oil | 2 |  | 2
2009 | Brasil | BOA VISTA | 2009 | Hidráulica | SARUTAIA - SP | SANTA CRUZ GEBERAÇAO DE ENERGIA S.A. |  | Activo | Autoproductor | Privado | Hidroenergía | 0.8 |  | 0.8
2009 | Brasil | BOA VISTA I | 2009 | Hidráulica | TURVO - PR | COMPANHIA BRASILEIRA DE PAPEL |  | Activo | Autoproductor | Privado | Hidroenergía | 1.19 |  | 0.46
2009 | Brasil | BOA VISTA II | 2009 | Hidráulica | TURVO - PR | COMPANHIA BRASILEIRA DE PAPEL |  | Activo | Autoproductor | Privado | Hidroenergía | 8 |  | 8
2009 | Brasil | BOA VISTA(BIOMASA) | 2009 | Térmica | QUIRINÓPOLIS/GO | USINA BOA VISTA S.A. |  | Activo | Autoproductor | Privado | Bagazo de caña | 80 |  | 40
2009 | Brasil | BOM RETIRO(BIOMASA) | 2009 | Térmica | CAPIVARI/SP | USINA AÇUCAREIRA BOM RETIRO S/A |  | Activo | Autoproductor | Privado | Bagazo de caña | 3.6 |  | 3.6
2009 | Brasil | BONFANTE | 2009 | Hidráulica | SIMAO PEREIRA - MG | BONFANTE ENERGETICA S.A. |  | Activo | Autoproductor | Privado | Hidroenergía | 19 |  | 19
2009 | Brasil | BORTOLO CAROLO(BIOMASA) | 2009 | Térmica | PONTAL/SP | USINA CAROLO S/A - AÇÚCAR E ÁLCOOL |  | Activo | Autoproductor | Privado | Bagazo de caña | 8 |  | 8
2009 | Brasil | BOSQUE DOS CHALES | 2009 | Hidráulica | SABARA - MG | JOCUNDO ZANDONADE |  | Activo | Autoproductor | Privado | Hidroenergía | 0.01 |  | 0.01
2009 | Brasil | BOVIMEX | 2009 | Motor de combustión interna | MARILIA/SP | BOVIMEX COMERCIAL LTDA |  | Activo | Autoproductor | Privado | Diésel Oil | 0.32 |  | 0.32
2009 | Brasil | BOYES | 2009 | Hidráulica | PIRACICABA - SP | COMERCIAL BOYES LTDA. |  | Activo | Autoproductor | Privado | Hidroenergía | 1.12 |  | 1.12
2009 | Brasil | BRAÇO NORTE IV | 2009 | Hidráulica | GUARANTA DO NORTE - MT | NOVO MUNDO ENERGETICA S.A. |  | Activo | Autoproductor | Privado | Hidroenergía | 14 |  | 14
2009 | Brasil | BRAGA | 2009 | Hidráulica | CRISTAL DO SUL - RS |  |  | Inactivo | Autoproductor | Privado | Hidroenergía | 0.52 |  | 0.52
2009 | Brasil | BRAGAGNOLO (BIOMASA) | 2009 | Térmica | FAXINAL DOS GUEDES | AVELINO BRAGAGNOLO S/A INDUSTRIA E COMÉRCIO |  | Activo | Autoproductor | Privado | Gas de refinería | 1.2 |  | 1.2
2009 | Brasil | BRAHMA | 2009 | Turbo gas | RIO DE JANEIRO | ENERGYWORKS DO BRASIL LTDA. |  | Activo | Autoproductor | Privado | Gas natural | 13.08 |  | 13.08
2009 | Brasil | BRANCO PERES(BIOMASA) | 2009 | Térmica | ADAMANTINA/SP | BRANCO PERES ÁLCOOL S/A |  | Activo | Autoproductor | Privado | Bagazo de caña | 3.98 |  | 3.98
2009 | Brasil | BRASIL VERDE | 2009 | Turbo gas | CONCEIÇAO DO PARÁ/MG | BRASIL VERDE AGROINDÚSTRIAS LTDA. |  | Activo | Autoproductor | Privado | Gas de alto horno | 1.2 |  | 1.2
2009 | Brasil | BRASILÂNDIA(BIOMASA) | 2009 | Térmica | BRASILÂNDIA/MS | ELETRON CENTRAIS ELÉTRICAS LTDA |  | Activo | Autoproductor | Privado | Bagazo de caña | 18 |  | 10
2009 | Brasil | BRASILÉIA | 2009 | Motor de combustión interna | BRASILÉIA/AC | GUASCOR DO BRASIL LTDA. |  | Activo | Autoproductor | Privado | Diésel Oil | 6.5 |  | 6.08
2009 | Brasil | BRASILGRÁFICA | 2009 | Motor de combustión interna | BARUERI/SP | BRASILGRÁFICA S.A. IND.E.COM. |  | Activo | Autoproductor | Privado | Diésel Oil | 1.2 |  | 1.2
2009 | Brasil | BREVES | 2009 | Motor de combustión interna | BREVES/PA | GUASCOR DO BRASIL LTDA. |  | Activo | Autoproductor | Privado | Diésel Oil | 5.07 |  | 8.7
2009 | Brasil | BRIGADEIRO VELLOSO III | 2009 | Hidráulica | NOVO PROGRESSO - PA | CAMPO DO PROVAS BRIGADEIRO VELLOSO |  | Activo | Autoproductor | Privado | Hidroenergía | 0.64 |  | 0.64
2009 | Brasil | BRITO | 2009 | Hidráulica | PONTE NOVA - MG | NOVELIS DO BRASIL LTDA. |  | Activo | Autoproductor | Privado | Hidroenergía | 2.9 |  | 2.9
2009 | Brasil | BRITOS | 2009 | Hidráulica | IGARATINGA - MG | COMPANHIA TECIDOS SANTANENSE |  | Activo | Autoproductor | Privado | Hidroenergía | 0.68 |  | 0.38
2009 | Brasil | BRUMADO | 2009 | Motor de combustión interna | BRUMADO/BA | MAGNESITA S/A |  | Activo | Autoproductor | Privado | Diésel Oil | 12.9 |  | 12.9
2009 | Brasil | BRUNO HEIDRICH | 2009 | Hidráulica | TAIO - SC | HEIDRICH INDUSTRIAL MERCANTIL E AGRICOLA S.A. |  | Activo | Autoproductor | Privado | Hidroenergía | 0.75 |  | 0.75
2009 | Brasil | BRUNOHENDRICH NETO | 2009 | Hidráulica | TAIO - SC | HENDRICH GERAÇAO ELETRICA LTDA. |  | Activo | Autoproductor | Privado | Hidroenergía | 1.6 |  | 1.6
2009 | Brasil | BSH CONTINENTAL | 2009 | Motor de combustión interna | HORTOLANDIA/SP | BSH CONTINENTAL ELECTR. LTDA |  | Activo | Autoproductor | Privado | Diésel Oil | 0.8 |  | 0.8
2009 | Brasil | BUDAI | 2009 | Motor de combustión interna | JANDIRA/SP | BUDAI IND.METALÚRGICA LTDA. |  | Activo | Autoproductor | Privado | Diésel Oil | 1.07 |  | 1.07
2009 | Brasil | BUETTNER | 2009 | Motor de combustión interna | BRUSQUE/SC | BUETTNER S.A. |  | Activo | Autoproductor | Privado | Diésel Oil | 3.6 |  | 3.6
2009 | Brasil | BUNGE ARAXÁ | 2009 | Turbo gas | ARAXÁ/MG | BUNGE FERTILIZANTES S/A |  | Activo | Autoproductor | Privado | Térmica | 23 |  | 23
2009 | Brasil | BUNGE GUARÁ | 2009 | Motor de combustión interna | GUARÁ/SP | BUNGE FERTILIZANTES S/A |  | Activo | Autoproductor | Privado | Diésel Oil | 1.75 |  | 1.75
2009 | Brasil | BURICA | 2009 | Hidráulica | INDEPENDENCIA - RS | COOPERATIVA DE ENERGIA E DESENVOLVIMENTO RURAL ENTRE RIOS S. |  | Activo | Autoproductor | Privado | Hidroenergía | 1.4 |  | 1.36
2009 | Brasil | BURITI | 2009 | Hidráulica | AGUA CLARA - MS | RIO SUCURIU ENERGIA S.A. |  | Activo | Autoproductor | Privado | Hidroenergía | 30 |  | 30
2009 | Brasil | BURITI QUEIMADO | 2009 | Hidráulica | BURITIZEIRO - MG | JOSE WAGNER VOLPINI |  | Activo | Autoproductor | Privado | Hidroenergía | 0.01 |  | 0.01
2009 | Brasil | BURITI(BIOMASA) | 2009 | Térmica | BURITIZAL/SP | IRMÃOS BIAGI S/A AÇÚCAR E ÁLCOOL |  | Activo | Autoproductor | Privado | Bagazo de caña | 5 |  | 5
2009 | Brasil | BYK | 2009 | Motor de combustión interna | JAGUARIUNA/SP | ALTANA PHARMA LTDA |  | Activo | Autoproductor | Privado | Diésel Oil | 2 |  | 2
2009 | Brasil | CAA-YARI | 2009 | Hidráulica | CRISSIUMAL - RS |  |  | Inactivo | Autoproductor | Privado | Hidroenergía | 1 |  | 1
2009 | Brasil | CABIXI | 2009 | Hidráulica | VIHENA - RO | CASSOL CENTRAIS ELETRICAS LTDA. |  | Activo | Autoproductor | Privado | Hidroenergía | 2.7 |  | 2.7
2009 | Brasil | CABIXI II | 2009 | Hidráulica | COMODORO - MT | CASSOL CENTRAIS ELETRICA LTDA. |  | Activo | Autoproductor | Privado | Hidroenergía | 2.8 |  | 2.8
2009 | Brasil | CABO DE SANTO AGOSTINHO | 2009 | Motor de combustión interna | CABO DE SANTO AGOSTINHO/PE | FUNDAÇÄO DOS ECON.FEDERAIS |  | Activo | Autoproductor | Privado | Diésel Oil | 2 |  | 2
2009 | Brasil | CABO VERDE | 2009 | Hidráulica | CABOP VERDE - MG |  |  | Inactivo | Autoproductor | Privado | Hidroenergía | 0.3 |  | 0.3
2009 | Brasil | CABOCLO | 2009 | Hidráulica | OURO PETRO - MG | NOVELIS DO BRASIL LTDA. |  | Activo | Autoproductor | Privado | Hidroenergía | 4.16 |  | 4.16
2009 | Brasil | CACHOEIRA (PCH) | 2009 | Hidráulica | GUARAPUAVA - PR | COMPANHIA BRASILEIRA DE PAPEL |  | Activo | Autoproductor | Privado | Hidroenergía | 1.84 |  | 2.92
2009 | Brasil | CACHOEIRA ALTA | 2009 | Hidráulica | MANHUMIRIM - MG | ZONA DA MATA GERAÇAO S.A. |  | Activo | Autoproductor | Privado | Hidroenergía | 0.3 |  | 0.3
2009 | Brasil | CACHOEIRA D AGUA | 2009 | Hidráulica | MATRIZ DE CAMARAGIBE - AL |  |  | Inactivo | Autoproductor | Privado | Hidroenergía | 0.95 |  | 0.95
2009 | Brasil | CACHOEIRA DE ARUA | 2009 | Hidráulica | SANTAREM - PA | VARIAS |  | Activo | Autoproductor | Privado | Hidroenergía | 0.05 |  | 0.05
2009 | Brasil | CACHOEIRA DE FUMAÇA | 2009 | Hidráulica | JACIARA - MT | USINA JACIARA S.A |  | Activo | Autoproductor | Privado | Hidroenergía | 2.56 |  | 2.56
2009 | Brasil | CACHOEIRA DE LIXA | 2009 | Hidráulica | ITAMARAJU - BA | ENERGETICA SERRA DA PRATA S.A. |  | Activo | Autoproductor | Privado | Hidroenergía | 14.8 |  | 14.8
2009 | Brasil | CACHOEIRA DO ARARI | 2009 | Motor de combustión interna | CACHOEIRA DO ARARI/PA | GUASCOR DO BRASIL LTDA. |  | Activo | Autoproductor | Privado | Diésel Oil | 1.05 |  | 1.01
2009 | Brasil | CACHOEIRA DO FAGUNDES | 2009 | Hidráulica | ANTONIO CARLOS - MG | COMPANHIA TEXTIL FERREIRA GUIMARAES |  | Activo | Autoproductor | Privado | Hidroenergía | 1.84 |  | 1.84
2009 | Brasil | CACHOEIRA DO FEIJO | 2009 | Hidráulica | SAO LUIS DO QUITUNDE - AL |  |  | Inactivo | Autoproductor | Privado | Hidroenergía | 0.48 |  | 0.48
2009 | Brasil | CACHOEIRA DO PINHEIRINHO | 2009 | Hidráulica | MAFRA - SC |  |  | Inactivo | Autoproductor | Privado | Hidroenergía | 0.55 |  | 0.55
2009 | Brasil | CACHOEIRA DO ROSARIO (USINA CARIOCA) | 2009 | Hidráulica | PARA DE MINAS - MG | COMPANHIA TECIDOS SANTANENSE |  | Activo | Autoproductor | Privado | Hidroenergía | 1.6 |  | 1.6
2009 | Brasil | CACHOEIRA DOS MARACOS | 2009 | Hidráulica | PERDIZES - MG | LAFARGE BRASIL S.A. |  | Activo | Autoproductor | Privado | Hidroenergía | 3.38 |  | 3.38
2009 | Brasil | CACHOEIRA DOS PRAZERES | 2009 | Hidráulica | OURO PRETO - MG | NOVELIS DO BRASIL LTDA. |  | Activo | Autoproductor | Privado | Hidroenergía | 3.83 |  | 3.83
2009 | Brasil | CACHOEIRA POÇO PRETO | 2009 | Hidráulica | ITARARE - SP | MARINGA S.A./ IMENTO E FERRO-LIGA |  | Activo | Autoproductor | Privado | Hidroenergía | 4 |  | 4
2009 | Brasil | CACHOEIRA SANTO ANTONIO | 2009 | Hidráulica | BARROSO - MG | PUIATTI & FILHOS COMERCIO E INDUSTRIA LTDA. |  | Activo | Autoproductor | Privado | Hidroenergía | 0.7 |  | 0.7
2009 | Brasil | CACHOEIRA VELONORTE | 2009 | Hidráulica | CACHOEIRA DE PLATA - MG | CACHOEIRA VELO NORTE S.A. |  | Activo | Autoproductor | Privado | Hidroenergía | 0.16 |  | 0.16
2009 | Brasil | CACHOEIRA(BIOMASA) | 2009 | Térmica | MACEIÓ/AL | USINA CAETÉ S/A |  | Activo | Autoproductor | Privado | Bagazo de caña | 13.4 |  | 7.4
2009 | Brasil | CACHOEIRINHA | 2009 | Hidráulica | TESOURO - MT | INACIO CAMILO RUARO |  | Activo | Autoproductor | Privado | Hidroenergía | 0.68 |  | 0.68
2009 | Brasil | CACHOEIRINHA (CHG) | 2009 | Hidráulica | FAXINAL DOS GUEDES - SC | AVELINO BRAGAGNOLO S.A. INDUSTRIA E COMERCIO |  | Activo | Autoproductor | Privado | Hidroenergía | 0.66 |  | 0.66
2009 | Brasil | CACONDE | 2009 | Hidráulica | SAO PAULO | AES TIETE S.A. | 1952 | Activo | Autoproductor | Privado | Hidroenergía | 80.49 |  | 80.4
2009 | Brasil | CADAM | 2009 | Motor de combustión interna | ALMEIRIM/PA | CAULIM DA AMAZÓNIA S/A |  | Activo | Autoproductor | Privado | Eólica | 24.99 |  | 24.99
2009 | Brasil | CAESAR PARK HOTEL GUARULHOS | 2009 | Motor de combustión interna | SAO PAULO/SP | POSADAS DO BRASIL EMP.H.LTDA |  | Activo | Autoproductor | Privado | Diésel Oil | 1.12 |  | 1.12
2009 | Brasil | CAETE CACHOEIRA | 2009 | Hidráulica | MACEIO - AL | USINA CAETE S.A. |  | Activo | Autoproductor | Privado | Hidroenergía | 0.52 |  | 0.52
2009 | Brasil | CAETÉ(BIOMASA) | 2009 | Térmica | SÄO MIGUEL DOS CAMPOS/AL | USINA CAETÉ S/A |  | Activo | Autoproductor | Privado | Bagazo de caña | 35.8 |  | 35.8
2009 | Brasil | CAIMA | 2009 | Motor de combustión interna | ITAITUBA/PA | COMP.AGRO IND.DE MONTE ALEGRE |  | Activo | Autoproductor | Privado | Diésel Oil | 4.92 |  | 4.92
2009 | Brasil | CAIXAO | 2009 | Hidráulica | ITAUNA - MG | COMPANHIA TECIDOS SANTANENSE |  | Activo | Autoproductor | Privado | Hidroenergía | 1.17 |  | 1.17
2009 | Brasil | CAJU | 2009 | Hidráulica | XANXERE - SC | HACKER INDUSTRIAL LTDA. |  | Activo | Autoproductor | Privado | Hidroenergía | 3.2 |  | 3.2
2009 | Brasil | CAJURU | 2009 | Hidráulica | CUBATAO - SP | USINA HIDROELECTRICA RIO GRANDE LTDA. |  | Activo | Autoproductor | Privado | Hidroenergía | 0.61 |  | 0.61
2009 | Brasil | CALAMA | 2009 | Motor de combustión interna | PORTO VELHO/RO | GUASCOR DO BRASIL LTDA. |  | Activo | Autoproductor | Privado | Diésel Oil | 0.41 |  | 0.41
2009 | Brasil | CALÇADOS AZALÉIA | 2009 | Motor de combustión interna | ITAPETINGA/BA | CALÇADOS AZALÉIA S/A |  | Activo | Autoproductor | Privado | Diésel Oil | 7.5 |  | 7.5
2009 | Brasil | CALHEIROS | 2009 | Hidráulica | BOM JESUS DO ITABAPOANA - RJ | CALHEIROS ENERGIA S.A. |  | Activo | Autoproductor | Privado | Hidroenergía | 19 |  | 19
2009 | Brasil | CALSETE | 2009 | Turbo gas | SETE LAGOAS/MG | CALSETE SIDERURGIA LTDA. |  | Activo | Autoproductor | Privado | Gas de alto horno | 2 |  | 2
2009 | Brasil | CAMARAO | 2009 | Hidráulica | PEDRA DO INDAIA - MG | PCH CAMARAO LTDA. |  | Activo | Autoproductor | Privado | Hidroenergía | 0.91 |  | 0.91
2009 | Brasil | CAMARGO | 2009 | Hidráulica | CAMARGO - RS | HIDROELETRICA CAMARGO S.A |  | Activo | Autoproductor | Privado | Hidroenergía | 0.2 |  | 0.2
2009 | Brasil | CAMARGO CORREA (ARROSSENSAL) | 2009 | Hidráulica | NORTELANDIA - MT | CAMARGO CORREA GERAÇAO DE ENERGIA S.A. |  | Activo | Autoproductor | Privado | Hidroenergía | 4.23 |  | 4.23
2009 | Brasil | CAMIFRA I | 2009 | Hidráulica | HONORIO SERPA - PR | CAMIFRA S.A. / MADEIRAS AGRICULTIRA E PECUARIA |  | Activo | Autoproductor | Privado | Hidroenergía | 0.05 |  | 0.05
2009 | Brasil | CAMIFRA II | 2009 | Hidráulica | ABELARDO LUZ - SC |  |  | Inactivo | Autoproductor | Privado | Hidroenergía | 0.49 |  | 0.49
2009 | Brasil | CAMPO FLORIDO(BIOMASA) | 2009 | Térmica | CAMPO FLORIDO/MG | S/A USINA CORURIPE AÇÚCAR E ÁLCOOL | 2002 | Activo | Autoproductor | Privado | Bagazo de caña | 30 |  | 30
2009 | Brasil | CAMPO MAIOR | 2009 | Motor de combustión interna | CAMPO MAIOR/PI | ENGUIA GEN PI LTDA. | 2002 | Activo | Autoproductor | Privado | Diésel Oil | 13.12 |  | 13.12
2009 | Brasil | CAMPO NOVO | 2009 | Motor de combustión interna | CAMPO NOVO DE RONDONIA/RO | GUASCOR DO BRASIL LTDA. |  | Activo | Autoproductor | Privado | Diésel Oil | 1.94 |  | 1.94
2009 | Brasil | CANA BRAVA | 2009 | Hidráulica | CAVALCANTE - GO | TRACTEBEL ENERGIA S.A | 2002 | Activo | Autoproductor | Privado | Hidroenergía | 450 |  | 450
2009 | Brasil | CANAA (CGH) | 2009 | Hidráulica | CARMO DE MINAS - MG |  |  | Inactivo | Autoproductor | Privado | Hidroenergía | 0.55 |  | 0.55
2009 | Brasil | CANAÃ(BIOMASA) | 2009 | Térmica | PARAGUAÇU PAULISTA/SP | COCAL COMÉRCIO INDÚSTRIA CANAÃ AÇÚCAR E ÁLCOOL LTDA |  | Activo | Autoproductor | Privado | Bagazo de caña | 30 |  | 30
2009 | Brasil | CANDOI | 2009 | Hidráulica | CANDOI - PR | SANTA CLARA INDUSTRIA DE PASTA E PAPEL LTDA. |  | Activo | Autoproductor | Privado | Hidroenergía | 0.82 |  | 0.82
2009 | Brasil | CANOA QUEBRADA | 2009 | Hidráulica | LUCAS DO RIO VERDE - MT | RIO VERDE ENERGIA S.A. |  | Activo | Autoproductor | Privado | Hidroenergía | 28 |  | 28
2009 | Brasil | CANOAS I | 2009 | Hidráulica | SAO PAULO - PARANA | VARIAS | 1999 | Activo | Autoproductor | Privado | Hidroenergía | 82.5 |  | 82.5
2009 | Brasil | CANOAS II | 2009 | Hidráulica | SAO PAULO - PARANA | VARIAS | 1999 | Activo | Autoproductor | Privado | Hidroenergía | 72 |  | 72
2009 | Brasil | CAPIVARA | 2009 | Hidráulica | SPAULO/PARANA | DUKE ENERGY INT. GENERACION PARANAPANEMA S.A. | 1977 | Activo | Autoproductor | Privado | Hidroenergía | 640 |  | 640 | 49.8
2009 | Brasil | CAPIXABA | 2009 | Motor de combustión interna | CAPIXABA/AC | GUASCOR DO BRASIL LTDA. |  | Activo | Autoproductor | Privado | Diésel Oil | 0.95 |  | 0.95
2009 | Brasil | CAPRICHO(BIOMASA) | 2009 | Térmica | CAJUEIRO/AL | CENTRAL BIOENERGÉTICA LTDA |  | Activo | Autoproductor | Privado | Bagazo de caña | 2.4 |  | 2.4
2009 | Brasil | CAPUAVA | 2009 | Motor de combustión interna | SANTO ANDRÉ/SP | CAPUAVA ENERGY LTDA. |  | Activo | Autoproductor | Privado | Eólica | 18.02 |  | 18.02
2009 | Brasil | CAQUENDE | 2009 | Hidráulica | PIEDADE DOS GERAIS - MG | RECIMAP INDUSTRIA E COMERCIO LTDA. |  | Activo | Autoproductor | Privado | Hidroenergía | 0.95 |  | 0.95
2009 | Brasil | CARAGUATA | 2009 | Hidráulica | CAMPINA DAS MISSOES - RS |  |  | Inactivo | Autoproductor | Privado | Hidroenergía | 0.95 |  | 0.95
2009 | Brasil | CARANDAI | 2009 | Hidráulica | CORONEL XAVIER CHAVES - MG | COMPNHIA INDUSTRIAL FLUMINENSE |  | Activo | Autoproductor | Privado | Hidroenergía | 1.84 |  | 1.84
2009 | Brasil | CARANGOLA | 2009 | Hidráulica | CARANGOLA - MG | CARANGOLA ENERGIA S.A. |  | Activo | Autoproductor | Privado | Hidroenergía | 15 |  | 15
2009 | Brasil | CARIOCA SHOPPING | 2009 | Turbo gas | RIO DE JANEIRO/RJ | ADM.CARIOCA DE SHOPPING C.S/C LTDA |  | Activo | Autoproductor | Privado | Gas natural | 3.2 |  | 3.2
2009 | Brasil | CARLOS BEVILACQUA | 2009 | Hidráulica | SEBERI -RS |  |  | Inactivo | Autoproductor | Privado | Hidroenergía | 0.8 |  | 0.8
2009 | Brasil | CARLOS GONZATTO | 2009 | Hidráulica | CAMPO NOVO - RS | CN ENERGIA S.A. |  | Activo | Autoproductor | Privado | Hidroenergía | 9 |  | 9
2009 | Brasil | CARNEIRINHO(BIOMASA) | 2009 | Térmica | CARNEIRINHO/MG | CARNEIRINHO AGROINDUSTRIAL S.A. |  | Activo | Autoproductor | Privado | Bagazo de caña | 24 |  | 24
2009 | Brasil | CASA DE FORÇA(BIOMASA) | 2009 | Térmica | FERNANDÓPOLIS/SP | ALCOESTE DESTILARIA FERNANDÓPOLIS S/A |  | Activo | Autoproductor | Privado | Bagazo de caña | 3.92 |  | 3.92
2009 | Brasil | CASA DE GERADORES DE E.E. F-242 | 2009 | Turbo gas | SAO JOSE DOS CAMPOS/SP | EMPRESA BRASILEIRA DE AERONÁUTICA S/A |  | Activo | Autoproductor | Privado | Gas natural | 9 |  | 9
2009 | Brasil | CASCATA DO BARREIRO | 2009 | Hidráulica | NOVO BARREIRO - RS |  |  | Inactivo | Autoproductor | Privado | Hidroenergía | 0.28 |  | 0.28
2009 | Brasil | CASCATA DO BURICA | 2009 | Hidráulica | CHIAPETTA - RS | COOPERATIVA REGIONAL DE ENERGIA E DESENVOVIMENTO IJUI LTDA. |  | Activo | Autoproductor | Privado | Hidroenergía | 0.68 |  | 0.68
2009 | Brasil | CASTAMAN II | 2009 | Hidráulica | COLORADO DO OESTE - RO | CASTAMAN CENTRAIS ELETRICAS LTDA. |  | Activo | Autoproductor | Privado | Hidroenergía | 0.75 |  | 0.75
2009 | Brasil | CASTARMAN I (ENGANADO) | 2009 | Hidráulica | COLORADO DO OESTE - RO | ADELINO CASTAMAN E FILHOS LTDA. |  | Activo | Autoproductor | Privado | Hidroenergía | 1.5 |  | 1.84
2009 | Brasil | CASTRO ALVES | 2009 | Hidráulica | NOVA PADUA - RS | COMPANHIA ENERGETICA RIO DAS ANTAS | 2008 | Activo | Autoproductor | Privado | Hidroenergía | 130 |  | 130
2009 | Brasil | CATANDUVA(BIOMASA) | 2009 | Térmica | ARIRANHA/SP | VIRGOLINO DE OLIVEIRA S/A AÇÚCAR E ÁLCOOL |  | Activo | Autoproductor | Privado | Bagazo de caña | 30 |  | 9
2009 | Brasil | CATAS ALTAS I | 2009 | Hidráulica | RIBEIRA - SP | ORSA CELULOSA, PAPEL E EMBALAGENS S.A. |  | Activo | Autoproductor | Privado | Hidroenergía | 4 |  | 4
2009 | Brasil | CATERPILLAR | 2009 | Motor de combustión interna | PIRACICABA/SP | CATERPILLAR DO BRASIL LTDA |  | Activo | Autoproductor | Privado | Diésel Oil | 11.48 |  | 11.48
2009 | Brasil | CAUCAIA | 2009 | Motor de combustión interna | CAUCAIA/CE | ENGUIA GEN CE LTDA. | 2002 | Activo | Autoproductor | Privado | Diésel Oil | 14.76 |  | 14.76
2009 | Brasil | CAXAMBU | 2009 | Hidráulica | PANAMBI - RS | FOCKINK PARTICIPAÇOES LTDA. |  | Activo | Autoproductor | Privado | Hidroenergía | 0.78 |  | 0.76
2009 | Brasil | CEDASA | 2009 | Motor de combustión interna | SANTA GERTRUDES/SP | CEDASA IND.E COM.DE PISOS LTDA |  | Activo |  |  | Diésel Oil | 3.57 |  | 3.57
2009 | Brasil | CEISA (EX-DISA)(BIOMASA) | 2009 | Térmica | CONCEIÇÃO DA BARRA/ES | CENTRAL ENERGÉTICA ITAÚNAS S/A. |  | Activo | Autoproductor | Privado | Bagazo de caña | 36 |  | 5.5
2009 | Brasil | CELPAV II | 2009 | Motor de combustión interna | LUIS ANTONIO/SP | VOTORANTIM/ INTERNATIONAL PAPER |  | Activo | Autoproductor | Privado | Eólica | 32.6 |  | 32.6
2009 | Brasil | CELPAV IV | 2009 | Turbo gas | JACAREÍ/SP | VOTORANTIM CELULOSE E PAPEL S/A |  | Activo | Autoproductor | Privado | Gas natural | 138.68 |  | 139.42
2009 | Brasil | CELSO FURTADO (EX TERMOBAHIA FASE I) | 2009 | Turbo gas | SAO FRANCISCO DO CONDE/BA | TERMOBAHIA S/A |  | Activo | Autoproductor | Privado | Gas natural | 185.89 |  | 185.89
2009 | Brasil | CELULOSE IRANI(BIOMASA) | 2009 | Térmica | VARGEM BONITA/SC | CELULOSE IRANI S/A |  | Activo | Autoproductor | Privado | Licor negro | 4.9 |  | 4.9
2009 | Brasil | CENTRAL DE CO-G.SHOPPING ARACAJU | 2009 | Turbo gas | ARACAJU/SE | CONDOMÍNIO DO SHOPPING C.J. S/A |  | Activo | Autoproductor | Privado | Gas natural | 2.6 |  | 2.6
2009 | Brasil | CENTRAL IIHA DO SUL | 2009 | Motor de combustión interna | SAO PAULO/SP | CONDOMÍNIO IIHA DO SUL |  | Activo | Autoproductor | Privado | Diésel Oil | 0.9 |  | 0.9
2009 | Brasil | CENTRAL MARIQUITA | 2009 | Hidráulica | PRIMAVERA - PE | CENTRAL ENERGETICA UNIAO LTDA. |  | Activo | Autoproductor | Privado | Hidroenergía | 0.88 |  | 0.88
2009 | Brasil | CENTRAL PE DE SERRA | 2009 | Hidráulica | PRIMAVERA - PE | CENTRAL ENERGETICA UNIAO LTDA. |  | Activo | Autoproductor | Privado | Hidroenergía | 0.14 |  | 0.14
2009 | Brasil | CENTRAL USINA I | 2009 | Hidráulica | SANTA CECILIA - SC | BONET MADIRAS E PAPEIS LTDA. |  | Activo | Autoproductor | Privado | Hidroenergía | 0.85 |  | 0.85
2009 | Brasil | CENTRAL USINA II | 2009 | Hidráulica | SANTA CECILIA - SC | BONET MADEIRAS E PAPEIS LTDA. |  | Activo | Autoproductor | Privado | Hidroenergía | 0.6 |  | 0.6
2009 | Brasil | CENTRO ALTERNATIVO CAMPINAS | 2009 | Motor de combustión interna | CAMPINAS/SP | BANCO ITAÚ S/A |  | Activo | Autoproductor | Privado | Diésel Oil | 3.6 |  | 3.6
2009 | Brasil | CENTRO OESTE IGUATEMI(BIOMASA) | 2009 | Térmica | IGUATEMI/MS | DESTILARIA CENTRO OESTE IGUATEMI LTDA |  | Activo | Autoproductor | Privado | Bagazo de caña | 4 |  | 4
2009 | Brasil | CENTRO OPERACIONAL R.M.S.P. | 2009 | Turbo gas | SAO PAULO/SP | COMP.DE GÁS DE SAO PAULO |  | Activo | Autoproductor | Privado | Gas natural | 0.33 |  | 0.33
2009 | Brasil | CENU | 2009 | Turbo gas | SAO PAULO/SP | CONDOMÍNIO C.EMPR.NNUU S/C |  | Activo | Autoproductor | Privado | Gas natural | 4 |  | 4
2009 | Brasil | CERBA(BIOMASA) | 2009 | Térmica | PIRACICABA/SP | CERBA DESTILARIA DE ÁLCOOL LTDA |  | Activo | Autoproductor | Privado | Bagazo de caña | 0.36 |  | 0.36
2009 | Brasil | CERRADINHO POTIRENDABA(BIOMASA) | 2009 | Térmica | POTIRENDABA/SP | USINA CERRADINHO AÇÚCAR E ÁLCOOL S/A |  | Activo | Autoproductor | Privado | Bagazo de caña | 40.2 |  | 40.2
2009 | Brasil | CERRADINHO(BIOMASA) | 2009 | Térmica | CATANDUVA/SP | USINA CERRADINHO AÇÚCAR E ÁLCOOL S/A | 2002 | Activo | Autoproductor | Privado | Bagazo de caña | 75 |  | 75
2009 | Brasil | CESAR PARK BUSINESS H/GLOB. | 2009 | Turbo gas | GUARULHOS/SP | INPAR CONST. E EMP. IMOBILIÁRIOS LTDA. |  | Activo | Autoproductor | Privado | Gas natural | 2.1 |  | 2.1
2009 | Brasil | CEVASA(BIOMASA) | 2009 | Térmica | PATROCÍNIO PAULISTA/SP | CENTRAL ENERGÉTICA VALE DO SAPUCAÍ |  | Activo | Autoproductor | Privado | Bagazo de caña | 26 |  | 16
2009 | Brasil | CHARQUEADAS | 2009 | Turbo vapor | CHARQUEADAS/RIO G. DO SUL | TRACTEBEL ENERGIA S/A | 1962 | Activo | Autoproductor | Privado | Carbón mineral | 72 | 30 | 50 | 40
2009 | Brasil | CHAVANTES | 2009 | Hidráulica | CHAVANTES - SP | DUKE ENERGY INT. / GERAÇAO PARANAPANEMA S.A. |  | Activo | Autoproductor | Privado | Hidroenergía | 414 |  | 414
2009 | Brasil | CHIQUINHO BARBOSA | 2009 | Hidráulica | COQUEIRAL - MG |  |  | Inactivo | Autoproductor | Privado | Hidroenergía | 0.06 |  | 0.06
2009 | Brasil | CHUPINGUAIA | 2009 | Motor de combustión interna | CHUPINGUAIA/RO | GUASCOR DO BRASIL LTDA. |  | Activo | Autoproductor | Privado | Diésel Oil | 2.57 |  | 2.57
2009 | Brasil | CIDADE NOVA | 2009 | Motor de combustión interna | MANAUS/AM | MANAUS ENERGIA S/A |  | Activo | Autoproductor | Privado | Diésel Oil | 17.6 |  | 12.8
2009 | Brasil | CINAL/TRIKEM | 2009 | Turbo gas | MARECHAL DEODORO/AL | TRIKEM S/A |  | Activo | Autoproductor | Privado | Gas natural | 3.19 |  | 3.19
2009 | Brasil | CITROSUCO | 2009 | Motor de combustión interna | LIMEIRA/SP | CITROSUCO PAULISTA S/A |  | Activo | Autoproductor | Privado | Eólica | 2 |  | 2.3
2009 | Brasil | CITROSUCO(BIOMASA) | 2009 | Térmica | MATÃO/SP | CITROSUCO PAULISTA S/A. |  | Activo | Autoproductor | Privado | Bagazo de caña | 7 |  | 7
2009 | Brasil | CITROVITA CATANDUVA | 2009 | Motor de combustión interna | CATANDUVA/SP | CITROVITA AGROINDUSTRIAL LTDA |  | Activo | Autoproductor | Privado | Eólica | 4.82 |  | 4.82
2009 | Brasil | CLAUDINO FERNANDO PICOLLI | 2009 | Hidráulica | GIRUA - RS | COOPERATIVA REGIONAL DE ELETRIFICAÇAO RURAL LTDA. |  | Activo | Autoproductor | Privado | Hidroenergía | 0.35 |  | 0.35
2009 | Brasil | CLEALCO(BIOMASA) | 2009 | Térmica | CLEMENTINA/SP | CLEALCO AÇÚCAR E ÁLCOOL LTDA |  | Activo | Autoproductor | Privado | Bagazo de caña | 11.2 |  | 11.2
2009 | Brasil | CLÍNICA RUBENS LUIS COSTA | 2009 | Motor de combustión interna | PIRASSUNUNGA/SP | CLINICA CIRURG.R.L.COSTA S/C LTDA |  | Activo | Autoproductor | Privado | Diésel Oil | 0.04 |  | 0.04
2009 | Brasil | CNT | 2009 | Motor de combustión interna | NIQUELANDIA/GO | COMP.NÍQUEL TOCANTINS |  | Activo | Autoproductor | Privado | Eólica | 36 |  | 36
2009 | Brasil | COBEL | 2009 | Hidráulica | SONORA - MS | GUILHERME AUGUSTIN |  | Activo | Autoproductor | Privado | Hidroenergía | 0.8 |  | 0.8
2009 | Brasil | COCAL(BIOMASA) | 2009 | Térmica | PARAGUAÇU PAULISTA/SP | COCAL TERMOELÉTRICA S/A | 2001 | Activo | Autoproductor | Privado | Bagazo de caña | 28.2 |  | 28.2
2009 | Brasil | CODORNA | 2009 | Hidráulica | NOVA LIMA - MG | ANGLOGOLD ASHANTI BRASIL LTDA. |  | Activo | Autoproductor | Privado | Hidroenergía | 1.94 |  | 1.94
2009 | Brasil | COFERCATU(BIOMASA) | 2009 | Térmica | FLORESTÓPOLIS/PR | COOPERATIVA AGROPECUÁRIA DOS CAFEICULTORES DE PORECATU LTDA |  | Activo | Autoproductor | Privado | Bagazo de caña | 4 |  | 4
2009 | Brasil | COGERAÇÄO INTERNATIONAL PAPER(F I E II) | 2009 | Motor de combustión interna | MOGI GUAÇU/SP | INTERNATIONAL PAPER DO B. LTDA. |  | Activo | Autoproductor | Privado | Eólica | 138.17 |  | 50.5
2009 | Brasil | COINBRA - FRUTESP(BIOMASA) | 2009 | Térmica | BEBEDOURO/SP | LOUIS DREYFUS COMMODITIES AGROINDUSTRIAL S.A. |  | Activo | Autoproductor | Privado | Bagazo de caña | 5 |  | 5
2009 | Brasil | COINBRA - FRUTESP(BIOMASA) MATAO | 2009 | Térmica | MATÃO/SP | LOUIS DREYFUS COMMODITIES AGROINDUSTRIAL S.A. |  | Activo | Autoproductor | Privado | Bagazo de caña | 8 |  | 8
2009 | Brasil | COLINO 1 | 2009 | Hidráulica | MEDEIROS NETO - BA | ENERGETICA SERRA DA PRATA S.A. |  | Activo | Autoproductor | Privado | Hidroenergía | 11 |  | 11
2009 | Brasil | COLINO 2 | 2009 | Hidráulica | MADEIROS NETO - BA | ENERGETICA SERRA DA PRATA S.A. |  | Activo | Autoproductor | Privado | Hidroenergía | 16 |  | 16
2009 | Brasil | COLOMBO(BIOMASA) | 2009 | Térmica | ARIRANHA/SP | USINA COLOMBO S/A |  | Activo | Autoproductor | Privado | Bagazo de caña | 65.5 |  | 65.5
2009 | Brasil | COLORADO(BIOMASA) | 2009 | Térmica | GUAÍRA/SP | AÇÚCAR E ÁLCOOL OSWALDO RIBEIRO DE MENDONÇA LTDA |  | Activo | Autoproductor | Privado | Bagazo de caña | 52.76 |  | 52.76
2009 | Brasil | COMBUSTOL | 2009 | Motor de combustión interna | SAO PAULO/SP | COMBUSTOL IND.E COM. LTDA |  | Activo | Autoproductor | Privado | Diésel Oil | 2.18 |  | 2.18
2009 | Brasil | COMENDADOR VENANCIO | 2009 | Hidráulica | ITAPERUNA - RJ | COMPANHIA ENERGETICA PAULISTA |  | Activo | Autoproductor | Privado | Hidroenergía | 3.82 |  | 1.6
2009 | Brasil | COMPLEM I | 2009 | Motor de combustión interna | MORRINHOS/GO | COOP.MISTA DOS PROD.LEITE M. LTDA |  | Activo | Autoproductor | Privado | Diésel Oil | 0.37 |  | 0.37
2009 | Brasil | COMPONENT | 2009 | Motor de combustión interna | DIADEMA/SP | COMPONENT IND.E COM.LTDA |  | Activo | Autoproductor | Privado | Diésel Oil | 1.62 |  | 1.62
2009 | Brasil | CONCEIÇÄO DA GALERA | 2009 | Motor de combustión interna | PORTO VELHO/RO | GUASCOR DO BRASIL LTDA. |  | Activo | Autoproductor | Privado | Diésel Oil | 0.05 |  | 0.05
2009 | Brasil | COND.SHOPPING CENTER PIEDADE | 2009 | Motor de combustión interna | SALVADOR/BA | COND.SHOPPING CENTER PIEDADE |  | Activo | Autoproductor | Privado | Diésel Oil | 0.22 |  | 0.22
2009 | Brasil | CONDOMÍNIO CANOAS SHOPPING CENTER | 2009 | Motor de combustión interna | CANOAS/RS | CONDOMÍNIO CANOAS SHOPPING CENTER |  | Activo | Autoproductor | Privado | Diésel Oil | 1.34 |  | 1.34
2009 | Brasil | CONDOMÍNIO CIVIT PANTANAL SHOPPING | 2009 | Motor de combustión interna | CUIABÁ/MT | CONDOMÍNIO CIVIT PANTANAL SHOPPING |  | Activo | Autoproductor | Privado | Diésel Oil | 1.8 |  | 1.8
2009 | Brasil | CONDOMÍNIO DO EDIF.BARAÖ DE MAUÁ II | 2009 | Motor de combustión interna | RIO DE JANEIRO/RJ | CONDOMÍNIO DO EDIF.BARAÖ DE MAUÁ II |  | Activo | Autoproductor | Privado | Diésel Oil | 2 |  | 2
2009 | Brasil | CONDOMÍNIO E TOWER SÄO PAULO | 2009 | Motor de combustión interna | SÄO PAULO/SP | CONDOMÍNIO E TOWER SÄO PAULO |  | Activo | Autoproductor | Privado | Diésel Oil | 4 |  | 4
2009 | Brasil | CONDOMÍNIO SHOPPING CENTER LAPA | 2009 | Motor de combustión interna | SALVADOR/BA | CONDOMÍNIO SHOPPING CENTER LAPA |  | Activo | Autoproductor | Privado | Diésel Oil | 1.92 |  | 1.92
2009 | Brasil | CONDOMÍNIO WORLD TRADE CENTER | 2009 | Turbo gas | SAO PAULO/SP | CONDOMÍNIO WORLD TRADE CENTER S.P. |  | Activo | Autoproductor | Privado | Gas natural | 5.25 |  | 5.25
2009 | Brasil | CONGONHAL I | 2009 | Hidráulica | BAEPENDI - MG | AES MINAS PCH LTDA. |  | Activo | Autoproductor | Privado | Hidroenergía | 1.82 |  | 1.82
2009 | Brasil | CONGONHAL II | 2009 | Hidráulica | BAEPENDI - MG | AES MINAS PCH LTDA. |  | Activo | Autoproductor | Privado | Hidroenergía | 0.42 |  | 0.42
2009 | Brasil | CONIEXPRESS | 2009 | Motor de combustión interna | NERÓPOLIS/GO | CONIEXPRESS S/A |  | Inactivo | Autoproductor | Privado | Diésel Oil | 3.69 |  | 3.69
2009 | Brasil | CONQUISTA | 2009 | Motor de combustión interna | PALMITAL/SP | IND.E COM.BEBIDAS CONQUISTA LTDA |  | Activo | Autoproductor | Privado | Diésel Oil | 0.44 |  | 0.44
2009 | Brasil | CONRADO HEITOR DE QUEIROZ | 2009 | Hidráulica | PONTES E LACERDA - MT | PCH CONRADO HEITOR DE QUEIROZ / KAMANU LTDA. ME |  | Activo | Autoproductor | Privado | Hidroenergía | 0.8 |  | 0.8
2009 | Brasil | CONTAGEM | 2009 | Turbo gas | CONTAGEM/MG | MAGNESITA S/A |  | Activo | Autoproductor | Privado | Gas natural | 19.3 |  | 19.3
2009 | Brasil | CONTESTADO | 2009 | Hidráulica | AGUA DOCE -SC | CONTESTADO ENERGETICA S.A. |  | Activo | Autoproductor | Privado | Hidroenergía | 0.56 |  | 0.56
2009 | Brasil | COOCAROL(BIOMASA) | 2009 | Térmica | RONDON/PR | COOPERATIVA AGRO INDUSTRIAL DE PRODUTORES DE CANA DE RONDON |  | Activo | Autoproductor | Privado | Bagazo de caña | 4 |  | 4
2009 | Brasil | COOPERFRIGO(BIOMASA) | 2009 | Térmica | PROMISSÃO/SP | COOPERATIVA DE AUTOGESTIONÁRIA DOS TRABALHADORES NA PRODUÇÃO |  | Activo | Autoproductor | Privado | Bagazo de caña | 4 |  | 4
2009 | Brasil | COOPERNAVI(BIOMASA) | 2009 | Térmica | NAVIRAÍ/MS | USINA NAVIRAÍ S.A. AÇÚCAR E ÁLCOOL |  | Activo | Autoproductor | Privado | Bagazo de caña | 12 |  | 12
2009 | Brasil | COOPER-RUBI(BIOMASA) | 2009 | Térmica | RUBIATABA/GO | COOPERATIVA AGROINDUSTRIAL DE RUBIATABA LTDA |  | Activo | Autoproductor | Privado | Bagazo de caña | 18 |  | 2.4
2009 | Brasil | COOPERVAL(BIOMASA) | 2009 | Térmica | JANDAIA DO SUL/PR | COOPERATIVA AGRÍCOLA DE PRODUTORES DE CANA DO VALE DO IVAÍ L |  | Activo | Autoproductor | Privado | Bagazo de caña | 3.6 |  | 3.6
2009 | Brasil | COPEBRÁS CATALAO | 2009 | Turbo gas | CATALAO/GO | COPEBRÁS LTDA. |  | Activo | Autoproductor | Privado | Gas de refinería | 14.8 |  | 14.8
2009 | Brasil | COPESUL | 2009 | Turbo gas | TRIUNFO/RS | COMP.PETROQUÍMICA DO SUL |  | Activo | Autoproductor | Privado | Gas de alto horno | 74.4 |  | 74.4
2009 | Brasil | COPRODIA(BIOMASA) | 2009 | Térmica | CAMPO NOVO DO PARECIS/MT | COOPERATIVA AGRÍCOLA DE PRODUTORES DE CANA DE CAMPO NOVO DO |  | Activo | Autoproductor | Privado | Bagazo de caña | 6 |  | 6
2009 | Brasil | CORACI(BIOMASA) | 2009 | Térmica | SÃO PEDRO DO TURVO/SP | USINA CORACI DESTILARIA DE ÁLCOOL LTDA. |  | Activo | Autoproductor | Privado | Bagazo de caña | 1.38 |  | 1.38
2009 | Brasil | COROADO | 2009 | Hidráulica | CALDAS - MG | MINERAÇAO CURIMBABA LTDA. |  | Activo | Autoproductor | Privado | Hidroenergía | 0.33 |  | 0.33
2009 | Brasil | CORONA(BIOMASA) | 2009 | Térmica | GUARIBA/SP | USINA DE BARRA S/A |  | Activo | Autoproductor | Privado | Bagazo de caña | 18 |  | 18
2009 | Brasil | CORONEL AMERICO TEXEIRA | 2009 | Hidráulica | SANTANA DO RIACO - MG | COMPANHIA INDUSTRIAL BELO HORIZONTE |  | Activo | Autoproductor | Privado | Hidroenergía | 0.56 |  | 0.56
2009 | Brasil | CORONEL ARAUJO | 2009 | Hidráulica | AGUA DOCE - SC | CORONEL ARAUJO ENERGETICA S.A. |  | Activo | Autoproductor | Privado | Hidroenergía | 5.8 |  | 5.8
2009 | Brasil | CORONEL JOAO DE CERQUEIRA LIMA | 2009 | Hidráulica | ITAUNA - MG | COMPANHIA INDUSTRIAL ITAUNENSE |  | Activo | Autoproductor | Privado | Hidroenergía | 1.15 |  | 1.15
2009 | Brasil | CORONEL JOVE SOARES NOGUEIRA (EX BENFICA) | 2009 | Hidráulica | ITAUNA - MG | COMPANHIA INDUSTRIAL ITAUNENSE |  | Activo | Autoproductor | Privado | Hidroenergía | 1 |  | 1
2009 | Brasil | CORREDEIRA DO CAPOTE | 2009 | Hidráulica | RIBEIRAO BRANCO | MARINGA S.A. / CIMENTO E FERRO-LIGA |  | Activo | Autoproductor | Privado | Hidroenergía | 1.72 |  | 2
2009 | Brasil | CORREDEIRA DO NORONHA | 2009 | Hidráulica | PARANATINGA - MT |  |  | Inactivo | Autoproductor | Privado | Hidroenergía | 0.34 |  | 0.34
2009 | Brasil | CÓRREGO AZUL(BIOMASA) | 2009 | Térmica | PROMISSÃO/SP | DESTILARIA CÓRREGO AZUL LTDA |  | Activo | Autoproductor | Privado | Bagazo de caña | 0.52 |  | 0.52
2009 | Brasil | CORREGO GALHEIROS | 2009 | Hidráulica | CAMPO VERDE - MT |  |  | Inactivo | Autoproductor | Privado | Hidroenergía | 1 |  | 1
2009 | Brasil | CORREGO SANTA CRUZ | 2009 | Hidráulica | BRASNORTE - MT |  |  | Inactivo | Autoproductor | Privado | Hidroenergía | 1 |  | 1
2009 | Brasil | CORREGO SAO LUIZ | 2009 | Hidráulica | AMAMBAI - MS | RENATO EUGENIO DE REZENDE BARBOSA |  | Activo | Autoproductor | Privado | Hidroenergía | 0.14 |  | 0.14
2009 | Brasil | CORUMBA IV | 2009 | Hidráulica | LUZIANIA - GO | CORUMBA COCESSOES S.A. | 2006 | Activo | Autoproductor | Privado | Hidroenergía | 127 |  | 127
2009 | Brasil | CORUMBATAI | 2009 | Hidráulica | RIO CLARO - SP | AGUA PAULISTA GERAÇAO DE ENERGIA LTDA. |  | Activo | Autoproductor | Privado | Hidroenergía | 1.7 |  | 1.7
2009 | Brasil | CORURIPE (BIOMASA) | 2009 | Térmica | CORURIPE/AL | S/A USINA CORURIPE AÇÚCAR E ÁLCOOL |  | Activo | Autoproductor | Privado | Bagazo de caña | 32 |  | 16
2009 | Brasil | CORURIPE ITURAMA(BIOMASA) | 2009 | Térmica | ITURAMA/MG | CORURIPE ENERGÉTICA S/A | 2002 | Activo | Autoproductor | Privado | Bagazo de caña | 24 |  | 24
2009 | Brasil | CORY | 2009 | Motor de combustión interna | ARCEBURGO/MG | IND.DE PROD.ALIM.CORY LTDA |  | Activo | Autoproductor | Privado | Diésel Oil | 1.44 |  | 1.44
2009 | Brasil | COSIPA | 2009 | Turbo gas | CUBATAO/SP | COMP.SIDERÚRGICA PAULISTA |  | Activo | Autoproductor | Privado | Gas de alto horno | 27 |  | 27
2009 | Brasil | COSIPAR | 2009 | Turbo gas | MARABÁ/PA | COMP.SIDERÚRGICA DO PARÁ |  | Activo | Autoproductor | Privado | Gas de alto horno | 14 |  | 10
2009 | Brasil | COSTA MARQUES | 2009 | Motor de combustión interna | COSTA MARQUES/RO | GUASCOR DO BRASIL LTDA. |  | Activo | Autoproductor | Privado | Diésel Oil | 4.57 |  | 4.57
2009 | Brasil | COSTA PINTO(BIOMASA) | 2009 | Térmica | PIRACICABA/SP | COSAN S/A BIOENERGIA |  | Activo | Autoproductor | Privado | Bagazo de caña | 75 |  | 9.36
2009 | Brasil | COSTA RICA | 2009 | Hidráulica | COSTA RICA - MS | COSTA RICA ENERGETICA LTDA. |  | Activo | Autoproductor | Privado | Hidroenergía | 16 |  | 16
2009 | Brasil | COTIA | 2009 | Hidráulica | ANTONINA - PR |  |  | Inactivo | Autoproductor | Privado | Hidroenergía | 1 |  | 1
2009 | Brasil | COVELO DO JACU | 2009 | Hidráulica | VICTOR GRAEFF - RS | COOPERATIVA DE ENERGIA E DESENVOLVIMENTO RURAL LTDA. |  | Activo | Autoproductor | Privado | Hidroenergía | 3.34 |  | 3.34
2009 | Brasil | CRATO | 2009 | Motor de combustión interna | CRATO/CE | ENGUIA GEN CE LTDA. | 2002 | Activo | Autoproductor | Privado | Diésel Oil | 13.12 |  | 13.12
2009 | Brasil | CRIS | 2009 | Hidráulica | BOA VENTURA DE SAO ROQUE - PR | PIQUIRI INDUSTRIA E COMERCIO DE PAPEIS LTDA |  | Activo | Autoproductor | Privado | Hidroenergía | 0.08 |  | 0.08
2009 | Brasil | CRISOLITA | 2009 | Hidráulica | CRISOLITA - MG |  |  | Inactivo | Autoproductor | Privado | Hidroenergía | 0.8 |  | 0.8
2009 | Brasil | CRISTALINO | 2009 | Hidráulica | MANOEL RIBAS - PR | CRISTALINO ENERGIA LTDA. |  | Activo | Autoproductor | Privado | Hidroenergía | 4 |  | 4
2009 | Brasil | CRISTIANO ROCHA | 2009 | Motor de combustión interna | MANAUS/AM | RIO AMAZONAS ENERGIA S.A. |  | Activo | Autoproductor | Privado | Eólica | 85.38 |  | 85.38
2009 | Brasil | CRISTO REI | 2009 | Hidráulica | CAMPO MOURAO - PR | INDUSTRIAS REUNIDAS CRISTO REI LTDA. |  | Activo | Autoproductor | Privado | Hidroenergía | 1.8 |  | 0.96
2009 | Brasil | CROMEX | 2009 | Motor de combustión interna | SÄO PAULO/SP | CROMEX S/A |  | Activo | Autoproductor | Privado | Diésel Oil | 0.03 |  | 0.03
2009 | Brasil | CRUZEIRO DO SUL | 2009 | Motor de combustión interna | CRUZEIRO DO SUL/AC | GUASCOR DO BRASIL LTDA. |  | Activo | Autoproductor | Privado | Diésel Oil | 19 |  | 19
2009 | Brasil | CRV(BIOMASA) | 2009 | Térmica | CARMO DO RIO VERDE/GO | CRV INDUSTRIAL LTDA |  | Activo | Autoproductor | Privado | Bagazo de caña | 20 |  | 4
2009 | Brasil | CRYLOR | 2009 | Turbo gas | SAO JOSE DOS CAMPOS/SP | RADICIFIBRAS INDÚSTRIA E COMÉRCIO LTDA. |  | Activo | Autoproductor | Privado | Gas natural | 8 |  | 8
2009 | Brasil | CST | 2009 | Turbo gas | SERRA/ES | ARCELOR MITTAL BRASIL S.A. |  | Activo | Autoproductor | Privado | Hidroenergía | 278.2 |  | 278.2
2009 | Brasil | CTE FIBRA | 2009 | Turbo gas | AMERICANA/SP | VICUNHA TEXTIL S/A |  | Activo | Autoproductor | Privado | Gas natural | 8.81 |  | 8.81
2009 | Brasil | CTE II | 2009 | Turbo gas | VOLTA REDONDA/RJ | COMPANHIA SIDERÚRGICA NACIONAL |  | Activo | Autoproductor | Privado | Gas natural | 235.2 |  | 235.2
2009 | Brasil | CTS (EX RHODIA SANTO ANDRÉ) | 2009 | Turbo gas | SANTO ANDRÉ/SP | RHODIA-POLIAMIDA E ESPECIALIDADES LTDA. |  | Activo | Autoproductor | Privado | Gas natural | 11 |  | 11
2009 | Brasil | CUCAÚ(BIOMASA) | 2009 | Térmica | RIO FORMOSO/PE | ZIHUATANEJO DO BRASIL AÇÚCAR E ÁLCOOL LTDA |  | Activo | Autoproductor | Privado | Bagazo de caña | 12.6 |  | 12.6
2009 | Brasil | CUIABÁ | 2009 | Turbo gas | CUIABÁ/MATROGROSO | EMPRESA PRODUCTORA DE ENERGIA | 1999 | Activo | Autoproductor | Privado | Gas natural | 529.2 |  | 529.2
2009 | Brasil | CUJUBIM | 2009 | Motor de combustión interna | CUJUBIM/RO | GUASCOR DO BRASIL LTDA. |  | Activo | Autoproductor | Privado | Diésel Oil | 4.48 |  | 4.48
2009 | Brasil | CURRALINHO | 2009 | Motor de combustión interna | CURRALINHO/PA | GUASCOR DO BRASIL LTDA. |  | Activo | Autoproductor | Privado | Diésel Oil | 0.84 |  | 1.44
2009 | Brasil | CURUÁ | 2009 | Motor de combustión interna | CURUÁ/PA | GUASCOR DO BRASIL LTDA. |  | Activo | Autoproductor | Privado | Diésel Oil | 1.17 |  | 1.05
2009 | Brasil | D | 2009 | Hidráulica | NOVA LIMA - MG | ANGLOGOLD ASHANTI BRASIL LTDA. |  | Activo | Autoproductor | Privado | Hidroenergía | 1.36 |  | 1.36
2009 | Brasil | DA CASCATA | 2009 | Hidráulica | PARACAMBI - RJ | TAIRETA ELECTRICIDADE LTDA. |  | Inactivo | Autoproductor | Privado | Hidroenergía | 0.32 |  | 0.32
2009 | Brasil | DA ILHA | 2009 | Hidráulica | ANTONIO PRADO - RS | DA ILHA ENERGETICA S.A. |  | Activo | Autoproductor | Privado | Hidroenergía | 26 |  | 26
2009 | Brasil | DA SERRA | 2009 | Hidráulica | PARACAMBI - RJ | TAIRETA ELECTRICIDADE LTDA. |  | Inactivo | Autoproductor | Privado | Hidroenergía | 1 |  | 1
2009 | Brasil | DACAL(BIOMASA) | 2009 | Térmica | PARAPUÃ/SP | DACAL DESTILARIA DE ÁLCOOL CALIFÓRNIA LTDA |  | Activo | Autoproductor | Privado | Bagazo de caña | 2.7 |  | 2.7
2009 | Brasil | DAIA | 2009 | Motor de combustión interna | ANÁPOLIS/GO | U.T.DE ANÁPOLIS LTDA. | 2002 | Activo | Autoproductor | Privado | Diésel Oil | 44.3 |  | 44.3
2009 | Brasil | DASA(BIOMASA) | 2009 | Térmica | SERRA DOS AIMORÉS/MG | DESTILARIA DE ÁLCOOL SERRA DOS AIMORÉS S/A |  | Activo | Autoproductor | Privado | Bagazo de caña | 4.2 |  | 4.2
2009 | Brasil | DAVANTI | 2009 | Motor de combustión interna | GÁLIA/SP | COMERCIAL DAVANTI LTDA |  | Activo | Autoproductor | Privado | Diésel Oil | 0.14 |  | 0.14
2009 | Brasil | DECASA(BIOMASA) | 2009 | Térmica | CAIUÁ/SP | ENERCASA ENERGIA CAIUÁ S.A. |  | Activo | Autoproductor | Privado | Bagazo de caña | 5 |  | 5
2009 | Brasil | DELLA COLETTA(BIOMASA) | 2009 | Térmica | BARIRI/SP | DESTILARIA DELLA COLETTA LTDA. |  | Activo | Autoproductor | Privado | Bagazo de caña | 4 |  | 4
2009 | Brasil | DELOS(BIOMASA) | 2009 | Térmica | SERTÃOZINHO/SP | DESTILARIA LOPES DA SILVA LTDA. |  | Activo | Autoproductor | Privado | Bagazo de caña | 0.7 |  | 0.7
2009 | Brasil | DELTA(BIOMASA) | 2009 | Térmica | DELTA/MG | USINA CAETÉ S/A | 2003 | Activo | Autoproductor | Privado | Bagazo de caña | 31.88 |  | 31.88
2009 | Brasil | DEMARCAÇÄO | 2009 | Motor de combustión interna | PORTO VELHO/RO | GUASCOR DO BRASIL LTDA. |  | Activo | Autoproductor | Privado | Diésel Oil | 0.12 |  | 0.12
2009 | Brasil | DESTIL(BIOMASA) | 2009 | Térmica | MARAPOAMA/SP | USINA ITAJOBI LTDA - AÇUCAR E ÁLCOOL |  | Activo | Autoproductor | Privado | Bagazo de caña | 3.4 |  | 3.4
2009 | Brasil | DESTILARIA ANDRADE(BIOMASA) | 2009 | Térmica | PITANGUEIRAS/SP | IBITIÚVA BIOENERGÉTICA S.A./ANDRADE AÇÚCAR E ÁLCOOL S/A |  | Activo | Autoproductor | Privado | Bagazo de caña | 7.2 |  | 7.2
2009 | Brasil | DESTILARIA DE ÁLCOOL IBAITI(BIOMASA) | 2009 | Térmica | IBAITI/PR | DESTILARIA DE ÁLCOOL IBAITI LTDA |  | Activo | Autoproductor | Privado | Bagazo de caña | 3.6 |  | 3.6
2009 | Brasil | DESTILARIA GUARICANGA(BIOMASA) | 2009 | Térmica | PRESIDENTE ALVES/SP | DESTILARIA GUARICANGA S/A. |  | Activo | Autoproductor | Privado | Bagazo de caña | 1.6 |  | 1.6
2009 | Brasil | DESTILARIA MALOSSO(BIOMASA) | 2009 | Térmica | ITÁPOLIS/SP | IRMÃOS MALOSSO LTDA. |  | Activo | Autoproductor | Privado | Bagazo de caña | 1.2 |  | 1.2
2009 | Brasil | DESTILARIA MELHORAMENTOS(BIOMASA) | 2009 | Térmica | JUSSARA/PR | DESTILARIA MELHORAMENTOS S/A | 2002 | Activo | Autoproductor | Privado | Bagazo de caña | 6.4 |  | 6.4
2009 | Brasil | DESTILARIA PARAGUAÇU(BIOMASA) | 2009 | Térmica | JUSSARA/PR | DESTILARIA MELHORAMENTOS S/A |  | Activo | Autoproductor | Privado | Bagazo de caña | 3.6 |  | 3.6
2009 | Brasil | DESTILARIA PORTO ALEGRE(BIOMASA) | 2009 | Térmica | COLÔNIA LEOPOLDINA/AL | DESTILARIA AUTÔNOMA PORTO ALEGRE LTDA. |  | Activo | Autoproductor | Privado | Bagazo de caña | 2.4 |  | 2.4
2009 | Brasil | DESTIVALE(BIOMASA) | 2009 | Térmica | ARAÇATUBA/SP | DESTILARIA VALE DO TIETÊ S/A |  | Activo | Autoproductor | Privado | Bagazo de caña | 3.2 |  | 3.2
2009 | Brasil | DETOFOL | 2009 | Hidráulica | PALMA SOLA - SC |  |  | Inactivo | Autoproductor | Privado | Hidroenergía | 1 |  | 1
2009 | Brasil | DH&C OUTSOURCCING S/A DATACENTER | 2009 | Motor de combustión interna | SÄO PAULO/SP | DH&C OUTSOURCCING S/A |  | Activo | Autoproductor | Privado | Diésel Oil | 0.65 |  | 0.65
2009 | Brasil | DIA BRASIL | 2009 | Motor de combustión interna | GUARULHOS/SP | DIA BRASIL SOCIEDADE LTDA |  | Activo | Autoproductor | Privado | Diésel Oil | 0.64 |  | 0.64
2009 | Brasil | DIACAL II | 2009 | Hidráulica | DIANOPOLIS - TO | TOCANTINS ENERGETICA S.A. |  | Activo | Autoproductor | Privado | Hidroenergía | 5.04 |  | 5.04
2009 | Brasil | DIAMANTE(BIOMASA) | 2009 | Térmica | JAÚ/SP | COSAN S/A INDÚSTRIA E COMÉRCIO |  | Activo | Autoproductor | Privado | Bagazo de caña | 37 |  | 7
2009 | Brasil | DIANA(BIOMASA) | 2009 | Térmica | AVANHANDAVA/SP | DESTILARIA DE ÁLCOOL NOVA AVANHANDAVA LTDA. |  | Activo | Autoproductor | Privado | Bagazo de caña | 2.87 |  | 2.87
2009 | Brasil | DIANOPOLIS | 2009 | Hidráulica | DISNOPOLIS - TO | TOCANTINS ENERGETICA S.A. |  | Activo | Autoproductor | Privado | Hidroenergía | 5.5 |  | 5.5
2009 | Brasil | DIVINOPOLIS | 2009 | Hidráulica | DIVINOPOLIS - MG |  |  | Inactivo | Autoproductor | Privado | Hidroenergía | 1 |  | 1
2009 | Brasil | DOIS CÓRREGOS(BIOMASA) | 2009 | Térmica | DOIS CÓRREGOS/SP | DOIS CÓRREGOS AÇÚCAR E ÁLCOOL LTDA |  | Activo | Autoproductor | Privado | Bagazo de caña | 3.6 |  | 3.6
2009 | Brasil | DOIS VIZINHOS (BIOMASA) | 2009 | Térmica | DOIS VIZINHOS/PR | SADIA S/A |  | Activo | Autoproductor | Privado | Gas de refinería | 3 |  | 1.98
2009 | Brasil | DONA MARIA PIANA | 2009 | Hidráulica | FLORES DA CUNHA - RS | MARIA PIANA |  | Activo | Autoproductor | Privado | Hidroenergía | 0.99 |  | 0.99
2009 | Brasil | DONA MIRIAN | 2009 | Hidráulica | CAPAO BONITO DO SUL - RS | CONSULTORA AGROPECUARIA MAGRIN LTDA. |  | Activo | Autoproductor | Privado | Hidroenergía | 0.63 |  | 0.63
2009 | Brasil | DORI ALIMENTOS | 2009 | Motor de combustión interna | MARILIA/SP | DORI IND.E COM.PROD.ALIMENT.LTDA |  | Activo | Autoproductor | Privado | Diésel Oil | 3.75 |  | 3.75
2009 | Brasil | DORNELES | 2009 | Hidráulica | PASSA TEMPO - MG | FERRO LIGA LTDA. |  | Activo | Autoproductor | Privado | Hidroenergía | 1.2 |  | 1.2
2009 | Brasil | DOURADOS (OUTORGA) | 2009 | Hidráulica | ABADIA DOS DOURADOS - MG |  |  | Inactivo | Autoproductor | Privado | Hidroenergía | 0.99 |  | 0.99
2009 | Brasil | DOUTOR AUGUSTO GONÇALVES | 2009 | Hidráulica | ITAUNA - MG | COMPANHIA INDUSTRIAL ITAUNENSE |  | Activo | Autoproductor | Privado | Hidroenergía | 1.65 |  | 1.65
2009 | Brasil | DR. HENRIQUE PORTUGAL | 2009 | Hidráulica | SANTA RITA DE JACUTINGA - MG | AES MINAS PCH LTDA. |  | Activo | Autoproductor | Privado | Hidroenergía | 0.8 |  | 0.8
2009 | Brasil | DR. TITO I | 2009 | Hidráulica | ARCEBURGO - MG |  |  | Activo | Autoproductor | Privado | Hidroenergía | 0.2 |  | 0.2
2009 | Brasil | DR. TITO II | 2009 | Hidráulica | ARCEBURGO - MG |  |  | Inactivo | Autoproductor | Privado | Hidroenergía | 0.35 |  | 0.35
2009 | Brasil | DULCINI(BIOMASA) | 2009 | Térmica | SANTO ANTÔNIO DE POSSE/SP | DULCINI S/A |  | Activo | Autoproductor | Privado | Bagazo de caña | 1.85 |  | 1.85
2009 | Brasil | E | 2009 | Hidráulica | NOVA LIMA - MG | ANGLOGOLD ASHANTI BRASIL LTDA. |  | Activo | Autoproductor | Privado | Hidroenergía | 1.4 |  | 1.4
2009 | Brasil | E NOVA | 2009 | Hidráulica | NOVA LIMA - MG | ANGLOGOLD ASHANTI BRASIL LTDA. |  | Activo | Autoproductor | Privado | Hidroenergía | 2.74 |  | 2.74
2009 | Brasil | ECO VIDA CAJURU | 2009 | Hidráulica | SACRAMENTO - MG | ECO VIDA LTDA. |  | Activo | Autoproductor | Privado | Hidroenergía | 0.56 |  | 0.56
2009 | Brasil | ECOLUZ (BIOMASA) | 2009 | Térmica | GUARAPUAVA/PR | ECOENERGIA GERAÇÃO TERMELÉTRICA LTDA |  | Activo | Autoproductor | Privado | Gas de refinería | 12.33 |  | 12.33
2009 | Brasil | EDITORA O DIA | 2009 | Motor de combustión interna | RIO DE JANEIRO/RJ | EDITORA O DIA S.A. |  | Activo | Autoproductor | Privado | Diésel Oil | 3.3 |  | 3.3
2009 | Brasil | EGÍDIO (BIOMASA) | 2009 | Térmica | JURUENA/MT | SERRARIA EGÍDIO LTDA |  | Activo | Autoproductor | Privado | Gas de refinería | 2 |  | 2
2009 | Brasil | ELEKEIROZ | 2009 | Turbo gas | VÁRZEA PAULISTA/SP | ELEKEIROZ S/A |  | Activo | Autoproductor | Privado | Térmica | 8.99 |  | 8.99
2009 | Brasil | ENERG-BIOG(BIOMASA) | 2009 | Térmica | BARUERI/SP | BIOMASS USERS NETWORK DO BRASIL |  | Activo | Autoproductor | Privado | Biogás | 0.03 |  | 0.03
2009 | Brasil | ENERGÉTICA SANTA HELENA(BIOMASA) | 2009 | Térmica | NOVA ANDRADINA/MS | ENERGÉTICA SANTA HELENA LTDA. |  | Activo | Autoproductor | Privado | Bagazo de caña | 3.2 |  | 3.2
2009 | Brasil | ENERGY GREEN (BIOMASA) | 2009 | Térmica | CARAMBEI - PR | E G BRASIL ENERGIA LTDA. |  | Activo | Autoproductor | Privado | Gas de refinería | 5 |  | 5
2009 | Brasil | ENERGY WORKS KAISER JACAREÍ | 2009 | Turbo gas | JACAREÍ/SP | ENERGYWORKS DO BRASIL LTDA. |  | Activo | Autoproductor | Privado | Gas natural | 8.59 |  | 8.59
2009 | Brasil | ENERGY WORKS KAISER PACATUBA | 2009 | Turbo gas | PACATUBA/CE | ENERGYWORKS DO BRASIL LTDA. |  | Activo | Autoproductor | Privado | Gas natural | 5.55 |  | 5.55
2009 | Brasil | ENERGYWORKS CORN PRODUCTS BALSA | 2009 | Turbo gas | BALSA NOVA/PR | ENERGYWORKS DO BRASIL LTDA. |  | Activo | Autoproductor | Privado | Gas natural | 9.2 |  | 9.2
2009 | Brasil | ENERGYWORKS CORN PRODUCTS MOGI | 2009 | Turbo gas | MOGI GUAÇU/SP | ENERGYWORKS DO BRASIL LTDA. |  | Activo | Autoproductor | Privado | Gas natural | 30.78 |  | 30.78
2009 | Brasil | ENG JOSE GELASIO DA ROCHA | 2009 | Hidráulica | PEDRA PRETA - MT | HIDROPOWER ENERGIA S.A. |  | Activo | Autoproductor | Privado | Hidroenergía | 23.7 |  | 23.7
2009 | Brasil | ENGENHEIRO BERNARDO FIGUEREIDO | 2009 | Hidráulica | PEDREIRA - SP | CPFL |  | Activo | Autoproductor | Privado | Hidroenergía | 1 |  | 1
2009 | Brasil | ENGUIA PECÉM | 2009 | Motor de combustión interna | SAO GONÇALO DO AMARANTE/CE | ENGUIA GEN CE LTDA. |  | Activo | Autoproductor | Privado | Diésel Oil | 14.76 |  | 14.76
2009 | Brasil | ENTIDADE RELIGIOSA | 2009 | Motor de combustión interna | FLORIANÓPOLIS/SC | IGREJA UNIVERSAL DO REINO DE DEUS |  | Activo | Autoproductor | Privado | Diésel Oil | 0.74 |  | 0.74
2009 | Brasil | EOLICA AGUA DOCE (EOLICA) | 2009 | Térmica | AGUA DOCE - SC | CENTRAL NACIONAL DE ENERGIA EÓLICA LTDA | 2006 | Activo | Autoproductor | Privado | Eólica | 9 |  | 9
2009 | Brasil | EOLICA DE BOM JARDIM (EOLICA) | 2009 | Térmica | BOM JARDIM DA SERRA - SC | PARQUE EÓLICO DE SANTA CATARINA LTDA |  | Activo | Autoproductor | Privado | Eólica | 0.6 |  | 0.6
2009 | Brasil | EOLICA DE FERNANDO DE NORONHA (EOLICA) | 2009 | Térmica | FERNANDO DE NORONHA | CENTRO BRASILEIRO DE ENRGIA EOLICA - FADE/UFPE |  | Activo | Autoproductor | Privado | Eólica | 0.23 |  | 0.23
2009 | Brasil | EOLICA DE PRAINHA (EOLICA) | 2009 | Térmica | AQUIRAZ - CE | WOBBEN WIND POWER INDUSTRIA E COMERCIO LTDA. |  | Activo | Autoproductor | Privado | Eólica | 10 |  | 10
2009 | Brasil | EOLICA DE TAIBA (EOLICA) | 2009 | Térmica | SAO GONÇALO DO AMARANTE - CE | WOBBEN WIND POWER INDUSTRIA E COMERCIO LTDA. | 2008 | Activo | Autoproductor | Privado | Eólica | 5 |  | 5
2009 | Brasil | EOLICA OLINDA (EOLICA) | 2009 | Térmica | OLINDA - PE | CENTRO BRASILEIRO DE ENERGIA EÓLICA - FADE/UFPE |  | Activo | Autoproductor | Privado | Eólica | 0.23 |  | 0.23
2009 | Brasil | EOLIO - ELETRICA DE PALMAS (EOLICA) | 2009 | Térmica | PALMAS - PR | CENTRAIS EOLICAS DO PARANA LTDA. |  | Activo | Autoproductor | Privado | Eólica | 2.5 |  | 2.5
2009 | Brasil | EQUIPAV II(BIOMASA) | 2009 | Térmica | PROMISSÃO/SP | EQUIPAV GERADORA DE ENERGIA ELÉTRICA LTDA. | 2002 | Activo | Autoproductor | Privado | Bagazo de caña | 80 |  | 80
2009 | Brasil | EQUIPAV(BIOMASA) | 2009 | Térmica | PROMISSÃO/SP | EQUIPAV S/A AÇÚCAR E ÁLCOOL |  | Activo | Autoproductor | Privado | Bagazo de caña | 58.4 |  | 58.4
2009 | Brasil | ERNA HEIDRICH | 2009 | Hidráulica | TAIO - SC | HEIDRICH GERAÇAO ELETRICA LTDA. |  | Activo | Autoproductor | Privado | Hidroenergía | 0.6 |  | 0.98
2009 | Brasil | ESMERALDA | 2009 | Hidráulica | BARRACAO - RS | ESMERALDA S.A. |  | Activo | Autoproductor | Privado | Hidroenergía | 22.2 |  | 22.2
2009 | Brasil | ESPIGAO | 2009 | Hidráulica | ESPIGAO D OESTE - RO |  |  | Inactivo | Autoproductor | Privado | Hidroenergía | 0.9 |  | 0.9
2009 | Brasil | ESPORA | 2009 | Hidráulica | APORE - GO | ESPORA ENERGETICA S.A. | 2006 | Activo | Autoproductor | Privado | Hidroenergía | 32 |  | 32.01
2009 | Brasil | ESTAMPOTEC | 2009 | Motor de combustión interna | GUARULHOS/SP | ESTAMPO TEC IND.E COM. LTDA |  | Activo | Autoproductor | Privado | Diésel Oil | 0.26 |  | 0.26
2009 | Brasil | ESTER | 2009 | Hidráulica | COSMOPOLIS - SP | USINA AÇUCAREIRA ESTER S.A. |  | Activo | Autoproductor | Privado | Hidroenergía | 0.58 |  | 0.58
2009 | Brasil | ESTER(BIOMASA) | 2009 | Térmica | COSMÓPOLIS/SP | USINA AÇUCAREIRA ESTER S/A |  | Activo | Autoproductor | Privado | Bagazo de caña | 46.4 |  | 16.4
2009 | Brasil | ESTIVAS(BIOMASA) | 2009 | Térmica | ARÊS/RN | LDC BIOENERGIA S.A |  | Activo | Autoproductor | Privado | Bagazo de caña | 17 |  | 17
2009 | Brasil | ESTRELA | 2009 | Hidráulica | PALMAS - PR | ESTRELA INDUSTRIA DE PAPEL LTDA. |  | Activo | Autoproductor | Privado | Hidroenergía | 1 |  | 1
2009 | Brasil | EUCATEX | 2009 | Turbo gas | SALTO/SP | EUCATEX S/A | 2001 | Activo | Autoproductor | Privado | Gas natural | 9.8 |  | 9.8
2009 | Brasil | EUCLIDES DA CUNHA | 2009 | Hidráulica | SAN JOSE DE RIO PARDO - SAO PAULO | AES TIETE S.A. | 1980 | Activo | Autoproductor | Privado | Hidroenergía | 108.89 |  | 108.8 | 46.3
2009 | Brasil | EVANGELISTA | 2009 | Hidráulica | PASSOS MAIA - SC |  |  | Inactivo | Autoproductor | Privado | Hidroenergía | 0.99 |  | 0.99
2009 | Brasil | F | 2009 | Hidráulica | NOVA LIMA - MG | ANGLOGOLD ASHANTI BRASIL LTDA. |  | Activo | Autoproductor | Privado | Hidroenergía | 3.97 |  | 3.97
2009 | Brasil | FANY(BIOMASA) | 2009 | Térmica | REGENTE FEIJÓ/SP | DESTILARIA SANTA FANY LTDA |  | Activo | Autoproductor | Privado | Bagazo de caña | 1.2 |  | 1.2
2009 | Brasil | FAPAR | 2009 | Hidráulica | ABELARDO LUZ - SC |  |  | Inactivo | Autoproductor | Privado | Hidroenergía | 0.9 |  | 0.9
2009 | Brasil | FARMALAB | 2009 | Motor de combustión interna | SANTANA DE PARNAÍBA/SP | FARMALAB IND.QUIM.E FARM.LTDA |  | Activo | Autoproductor | Privado | Diésel Oil | 0.24 |  | 0.24
2009 | Brasil | FARO | 2009 | Motor de combustión interna | FARO/PA | GUASCOR DO BRASIL LTDA. |  | Activo | Autoproductor | Privado | Diésel Oil | 0.7 |  | 0.95
2009 | Brasil | FARTURA(BIOMASA) | 2009 | Térmica | MENDONÇA/SP | USINA SANTA ISABEL S.A. |  | Activo | Autoproductor | Privado | Bagazo de caña | 39.4 |  | 39.4
2009 | Brasil | FAXINAL DE GUEDES | 2009 | Hidráulica | FAXINAL DE GUEDES - SC | HIDRELETRICA ROSSI LTDA. |  | Activo | Autoproductor | Privado | Hidroenergía | 4 |  | 4
2009 | Brasil | FAXINAL I | 2009 | Hidráulica | ARIPUANA - MT | MADEREIRA BARRA GRANDE LTDA. |  | Activo | Autoproductor | Privado | Hidroenergía | 2.79 |  | 2.79
2009 | Brasil | FAXINAL II | 2009 | Hidráulica | ARIPUANA - MT | CENTRAIS ELETRICAS SALTO DOS DARDANELOS S.A. |  | Activo | Autoproductor | Privado | Hidroenergía | 10 |  | 10
2009 | Brasil | FAZENDA AQUIDAUANA | 2009 | Hidráulica | JUIZ DE FORA | CLEBER TEXEIRA DE MELLO |  | Activo | Autoproductor | Privado | Hidroenergía | 0.01 |  | 0.01
2009 | Brasil | FAZENDA FIGUEREIDO | 2009 | Hidráulica | ALTA FLORESTA D OESTE - RO | ANTONIO TAVARES DE SILVA |  | Activo | Autoproductor | Privado | Hidroenergía | 0.04 |  | 0.04
2009 | Brasil | FAZENDA GALERA I | 2009 | Hidráulica | NOVA LACERDA - MT | S. LEMOS E SOCIOS |  | Activo | Autoproductor | Privado | Hidroenergía | 0.2 |  | 0.2
2009 | Brasil | FAZENDA GALERA II | 2009 | Hidráulica | NOVA LACERDA - MT | CESIO S. LEMOS E SOCIOS |  | Activo | Autoproductor | Privado | Hidroenergía | 0.77 |  | 0.77
2009 | Brasil | FAZENDA JATOBA | 2009 | Hidráulica | RIO VERDE - GO | FAZENDA JATOBA S.A. |  | Activo | Autoproductor | Privado | Hidroenergía | 0.06 |  | 0.06
2009 | Brasil | FAZENDA JEDAI | 2009 | Hidráulica | MATEIROS - TO | JOSE FRANCISCO VIEIRA |  | Activo | Autoproductor | Privado | Hidroenergía | 0.1 |  | 0.1
2009 | Brasil | FAZENDA MARACANA | 2009 | Hidráulica | SAO DESIDERIO - BA | AGROPECUARIA E REFLORESTADORA SAO LUIZ LTDA. |  | Activo | Autoproductor | Privado | Hidroenergía | 0.45 |  | 0.45
2009 | Brasil | FAZENDA RIGA | 2009 | Hidráulica | BURITIZEIRO - MG | RALFO KLAVIN |  | Activo | Autoproductor | Privado | Hidroenergía | 0.01 |  | 0.01
2009 | Brasil | FAZENDA SANTA SOFIA | 2009 | Hidráulica | AUREA - RS | NELCI NAZZARI |  | Activo | Autoproductor | Privado | Hidroenergía | 0.01 |  | 0.01
2009 | Brasil | FAZENDA SAO JOSE | 2009 | Hidráulica | ROSARIO OESTE - MT | RYRAMID AEROPASTORIL S.A. |  | Activo | Autoproductor | Privado | Hidroenergía | 0.12 |  | 0.12
2009 | Brasil | FAZENDA SAO LUIZ | 2009 | Hidráulica | DUAS BARRAS - RJ |  |  | Inactivo | Autoproductor | Privado | Hidroenergía | 0.9 |  | 0.9
2009 | Brasil | FAZENDA TABUA | 2009 | Hidráulica | BURITIZEIRO - MG | JULIO CESAR RODRIGUES MILAGRES |  | Activo | Autoproductor | Privado | Hidroenergía | 0.03 |  | 0.03
2009 | Brasil | FEIJÓ | 2009 | Motor de combustión interna | FEIJÓ/AC | GUASCOR DO BRASIL LTDA. |  | Activo | Autoproductor | Privado | Diésel Oil | 2.58 |  | 2.77
2009 | Brasil | FERDERICO JOAO CERUTTI | 2009 | Hidráulica | SABERI - RS | HIDRELETRICA FREDERICO JOAO CERUTTI S.A. |  | Activo | Autoproductor | Privado | Hidroenergía | 1 |  | 1
2009 | Brasil | FERNANDO GASPARIAN(EX NOVA PIRATININGA) | 2009 | Turbo gas | SAO PAULO/SP | PETRÓLEO BRASILEIRO S/A |  | Activo | Autoproductor | Privado | Gas natural | 386.08 |  | 386.08
2009 | Brasil | FERRADURA | 2009 | Hidráulica | ERVAL SECO - RS | BT GERADORA DE ENERGIA ELETRICA S.A. |  | Activo | Autoproductor | Privado | Hidroenergía | 9.2 |  | 9.2
2009 | Brasil | FERRARI(BIOMASA) | 2009 | Térmica | PIRASSUNUNGA/SP | FERRARI TERMOELÉTRICA S.A. |  | Activo | Autoproductor | Privado | Bagazo de caña | 41 |  | 4
2009 | Brasil | FIGUEIRA | 2009 | Hidráulica | ALTA FLORESTA D OESTE |  |  | Inactivo | Autoproductor | Privado | Hidroenergía | 1.4 |  | 1.4
2009 | Brasil | FLOR DO MATO | 2009 | Hidráulica | PONTE SERRADA - SC | CELULOSE IRANI S.A. |  | Activo | Autoproductor | Privado | Hidroenergía | 4.8 |  | 4.8
2009 | Brasil | FLOR DO SORTAO | 2009 | Hidráulica | FLOR DO SORTAO - SC | MAUE S.A. / GERADORA E FORNECEDORA DE INSUMOS |  | Activo | Autoproductor | Privado | Hidroenergía | 16.5 |  | 16.5
2009 | Brasil | FLORAPLAC(BIOMASA) | 2009 | Térmica | PARAGOMINAS/PA | FLORAPLAC INDUSTRIAL LTDA. |  | Activo | Autoproductor | Privado | Bagazo de caña | 1.25 |  | 1.25
2009 | Brasil | FLORES | 2009 | Motor de combustión interna | MANAUS/AM | MANAUS ENERGIA S/A |  | Activo | Autoproductor | Privado | Diésel Oil | 14.4 |  | 12.8
2009 | Brasil | FLÓRIDA PAULISTA(BIOMASA) | 2009 | Térmica | FLÓRIDA PAULISTA/SP | FLORALCO AÇÚCAR E ÁLCOOL LTDA |  | Activo | Autoproductor | Privado | Bagazo de caña | 55 |  | 15
2009 | Brasil | FORTALEZA | 2009 | Turbo gas | CAUCAIA/CE | C.G.T.FORTALEZA S/A |  | Activo | Autoproductor | Privado | Gas natural | 346.63 |  | 346.63
2009 | Brasil | FORTALEZA DO ABUNÄ | 2009 | Motor de combustión interna | PORTO VELHO/RO | GUASCOR DO BRASIL LTDA. |  | Activo | Autoproductor | Privado | Diésel Oil | 0.32 |  | 0.32
2009 | Brasil | FOSFÉRTIL | 2009 | Turbo gas | UBERABA/MG | FERTILIZANTES FOSFATADOS S/A |  | Activo | Autoproductor | Privado | Gas de alto horno | 24.4 |  | 24.4
2009 | Brasil | FRANÇA | 2009 | Hidráulica | JUQUITIBA - SP | COMPNHIA BRASILEIRA DO ALUMINIO |  | Activo | Autoproductor | Privado | Hidroenergía | 29.5 |  | 29.52
2009 | Brasil | FRANGO SERTANEJO | 2009 | Motor de combustión interna | GUAPIAÇU/SP | FRANGO SERTANEJO LTDA |  | Activo | Autoproductor | Privado | Diésel Oil | 4.94 |  | 4.94
2009 | Brasil | FRAZENDA NAZARE | 2009 | Hidráulica | BIRITIZEIRO - MG | SANTE MARIO LARUCCIA |  | Activo | Autoproductor | Privado | Hidroenergía | 0.02 |  | 0.02
2009 | Brasil | FRAZENDA RIGA | 2009 | Hidráulica | BURITIZEIRO - MG | RALFO KLAVIN |  | Activo | Autoproductor | Privado | Hidroenergía | 0.01 |  | 0.01
2009 | Brasil | FRIGOR HANS | 2009 | Motor de combustión interna | JUNDIAÍ/SP | FRIGOR HANS IND.E COM. DE CARNES LTDA |  | Activo | Autoproductor | Privado | Diésel Oil | 0.72 |  | 0.72
2009 | Brasil | FRONTEIRA(BIOMASA) | 2009 | Térmica | FRONTEIRA/MG | VALE DO IVAÍ S/A - AÇÚCAR E ÁLCOOL |  | Activo | Autoproductor | Privado | Bagazo de caña | 2.6 |  | 2.6
2009 | Brasil | FUGANTI | 2009 | Hidráulica | TANGARA - SC | FUGANTI S.A. INDUSTRIA E COMERCIO |  | Activo | Autoproductor | Privado | Hidroenergía | 0.16 |  | 0.16
2009 | Brasil | FUMAÇA (PCH) | 2009 | Hidráulica | MARIANA - MG | NOVELIS DO BRASIL LTDA. |  | Activo | Autoproductor | Privado | Hidroenergía | 10 |  | 10.08
2009 | Brasil | FUMAÇA (UHE) | 2009 | Hidráulica | IBIUNA - SP | COMPANHIA BRASILEIRA DE ALUMINIO |  | Activo | Autoproductor | Privado | Hidroenergía | 36.4 |  | 36.4
2009 | Brasil | FUNDAO | 2009 | Hidráulica | FOZ DO JORDAO - PR | CENTRAIS ELETRICAS DO RIO JORDAO S.A. | 2006 | Activo | Autoproductor | Privado | Hidroenergía | 180.5 |  | 120.17
2009 | Brasil | FUNDAO I | 2009 | Hidráulica | FOZ DO JORDAO - PR | CENTRIS ELETRICA DO RIO JORDAO S.A. |  | Activo | Autoproductor | Privado | Hidroenergía | 2.48 |  | 2.48
2009 | Brasil | FUNFARME | 2009 | Motor de combustión interna | SAO JOSE DO RIO PRETO/SP | FUNDAÇÄO F.R.MEDICINA S.J.R.PRETO |  | Activo | Autoproductor | Privado | Diésel Oil | 1.61 |  | 1.61
2009 | Brasil | FUNIL (OURO PRETO) | 2009 | Hidráulica | OURO PRETO - MG | NOVELIS DO BRASIL LTDA. |  | Activo | Autoproductor | Privado | Hidroenergía | 3.6 |  | 3.6
2009 | Brasil | FURLAN(BIOMASA) | 2009 | Térmica | SANTA BÁRBARA D´OESTE/SP | USINA AÇUCAREIRA FURLAN S/A. |  | Activo | Autoproductor | Privado | Bagazo de caña | 3.6 |  | 3.6
2009 | Brasil | FURNAS DO SEGREDO | 2009 | Hidráulica | JAGUARI - RS | JAGUAR ENERGETICA S.A. |  | Activo | Autoproductor | Privado | Hidroenergía | 9.8 |  | 9.8
2009 | Brasil | FURQUIM | 2009 | Hidráulica | MARIANA - MG | NOVELIS DO BRASIL S.A. |  | Activo | Autoproductor | Privado | Hidroenergía | 6 |  | 6
2009 | Brasil | G | 2009 | Hidráulica | NOVA LIMA - MG | ANGLOGOLD ASHANTI BRASIL LTDA. |  | Activo | Autoproductor | Privado | Hidroenergía | 1.44 |  | 1.44
2009 | Brasil | GABRIEL PASSOS | 2009 | Turbo gas | BETIM/MG | PETRÓLEO BRASILEIRO S/A |  | Activo | Autoproductor | Privado | Gas de alto horno | 57.22 |  | 9.22
2009 | Brasil | GALVANI(BIOMASA) | 2009 | Térmica | PAULÍNIA/SP | GALVANI IND.COM.E SERV.LTDA |  | Activo | Autoproductor | Privado | Bagazo de caña | 11.5 |  | 11.5
2009 | Brasil | GAMA | 2009 | Motor de combustión interna | ASSIS/SP | GAMA COMÉRCIO DE PETRÓLEO S/A |  | Activo | Autoproductor | Privado | Diésel Oil | 0.14 |  | 0.14
2009 | Brasil | GAMELEIRA(BIOMASA) | 2009 | Térmica | CONFRESA/MT | DESTILARIA GAMELEIRA S/A |  | Activo | Autoproductor | Privado | Bagazo de caña | 4.03 |  | 2.03
2009 | Brasil | GARGANTA DA JARACACA | 2009 | Hidráulica | CAMPO NOVO DO PARECIS - MT | RIO DO SANGUE ENERGIA S.A. |  | Activo | Autoproductor | Privado | Hidroenergía | 29.3 |  | 29.3
2009 | Brasil | GASA(BIOMASA) | 2009 | Térmica | ANDRADINA/SP | BARRA BIOENERGIA S.A. |  | Activo | Autoproductor | Privado | Bagazo de caña | 44 |  | 44
2009 | Brasil | GASEIFAMAZ I (BIOMASA) | 2009 | Térmica | SÃO PAULO/SP | BIOMASS USERS NETWORK DO BRASIL |  | Activo | Autoproductor | Privado | Gas de refinería | 0.03 |  | 0.03
2009 | Brasil | GE CELMA | 2009 | Turbo gas | PETRÓPOLIS/RJ | GE CELMA LTDA. |  | Activo | Autoproductor | Privado | Gas natural | 1.06 |  | 1.06
2009 | Brasil | GENERALCO(BIOMASA) | 2009 | Térmica | GENERAL SALGADO/SP | DESTILARIA GENERALCO S/A |  | Activo | Autoproductor | Privado | Bagazo de caña | 3.8 |  | 3.8
2009 | Brasil | GIASA II(BIOMASA) | 2009 | Térmica | PEDRAS DE FOGO/PB | LDC BIOENERGIA S.A | 2003 | Activo | Autoproductor | Privado | Bagazo de caña | 30 |  | 30
2009 | Brasil | GIBOIA | 2009 | Hidráulica | SAN JOSE DA LAJE - AL | USINA SERRA GRANDE S.A. |  | Activo | Autoproductor | Privado | Hidroenergía | 0.16 |  | 0.16
2009 | Brasil | GINDAI | 2009 | Hidráulica | RIO FORMOSO - PE | USINA TRAPICHE S.A. |  | Activo | Autoproductor | Privado | Hidroenergía | 4.5 |  | 4.5
2009 | Brasil | GLOBO | 2009 | Turbo gas | DUQUE DE CAXIAS/RJ | INFOGLOBO COMUNICAÇOES LTDA. |  | Activo | Autoproductor | Privado | Gas natural | 5.16 |  | 5.16
2009 | Brasil | GLORIA | 2009 | Hidráulica | MURIAE - MINAS GERAIS | VALESUL ALUMINIO S.A. | 1983 | Activo | Autoproductor | Privado | Hidroenergía | 13.8 |  | 11.36
2009 | Brasil | GOIANÉSIA(BIOMASA) | 2009 | Térmica | GOIANÉSIA/GO | CENTRAL GERADORA TERMELÉTRICA GOIANÉSIA S/A |  | Activo | Autoproductor | Privado | Bagazo de caña | 10.3 |  | 10.3
2009 | Brasil | GOIASA(BIOMASA) | 2009 | Térmica | GOIATUBA/GO | GOIATUBA ÁLCOOL LTDA |  | Activo | Autoproductor | Privado | Bagazo de caña | 46.52 |  | 46.52
2009 | Brasil | GOODYEAR DIVISÄO SPIRAFLEX | 2009 | Motor de combustión interna | OSASCO/SP | GOODYEAR DO BRASIL PROD.BORRACHA LTDA |  | Activo | Autoproductor | Privado | Diésel Oil | 0.97 |  | 0.97
2009 | Brasil | GOVERNADOR LEONEL BRIZOLA(EX TERMORIO) | 2009 | Turbo gas | DUQUE DE CAXIAS/RJ | PETRÓLEO BRASILEIRO S/A |  | Activo | Autoproductor | Privado | Gas natural | 1058.3 |  | 1058.3
2009 | Brasil | GRAÇA BRENAND (EX TERRA SANTA) | 2009 | Hidráulica | BARRA DO BUGRES (MT) | VARZEA DO JUBA ENERGETICA S.A. |  | Activo | Autoproductor | Privado | Hidroenergía | 27.4 |  | 18.27
2009 | Brasil | GRAFITE | 2009 | Hidráulica | ITAPECERICA - MG | NACIONAL DE GRAFITE LTDA. |  | Activo | Autoproductor | Privado | Hidroenergía | 0.53 |  | 0.53
2009 | Brasil | GRAND HYATT SÄO PAULO | 2009 | Motor de combustión interna | SÄO PAULO/SP | MORUMBY HOTÉIS LTDA |  | Activo | Autoproductor | Privado | Diésel Oil | 2.72 |  | 2.72
2009 | Brasil | GRAVATÁ | 2009 | Motor de combustión interna | GRAVATÁ/PE | GRAVATÁ IND.E COM.E AGRICULT.S.A. |  | Activo | Autoproductor | Privado | Diésel Oil | 0.48 |  | 0.48
2009 | Brasil | GRIZZO(BIOMASA) | 2009 | Térmica | JAÚ/SP | DESTILARIA GRIZZO LTDA |  | Activo | Autoproductor | Privado | Bagazo de caña | 0.77 |  | 0.77
2009 | Brasil | GRUPAMENTO DE NAV.A. PRESIDT.PRUDENTE | 2009 | Motor de combustión interna | PRESIDENTE PRUDENTE/SP | EMPRESA BRASILEIRA DE INF.AEROP. |  | Activo | Autoproductor | Privado | Diésel Oil | 0.04 |  | 0.04
2009 | Brasil | GRUPAMENTO NAV.A.BAURU | 2009 | Motor de combustión interna | BAURU/SP | EMPRESA BRASILEIRA DE INF.AEROP. |  | Activo | Autoproductor | Privado | Diésel Oil | 0.05 |  | 0.05
2009 | Brasil | GRUPAMENTO NAV.A.POÇOS DE CALDAS | 2009 | Motor de combustión interna | POÇOS DE CALDAS/MG | EMPRESA BRASILEIRA DE INF.AEROP. |  | Activo | Autoproductor | Privado | Diésel Oil | 0.07 |  | 0.07
2009 | Brasil | GRUPAMENTO NAV.AEREA DE RIBEIRÄO PRETO | 2009 | Motor de combustión interna | RIBEIRÄO PRETO/SP | EMPRESA BRASILEIRA DE INF.AEROP. |  | Activo | Autoproductor | Privado | Diésel Oil | 0.04 |  | 0.04
2009 | Brasil | GRUPO GERADORES MOORE | 2009 | Motor de combustión interna | OSASCO/SP | MOORE BRASIL LTDA |  | Activo | Autoproductor | Privado | Diésel Oil | 1.3 |  | 1.3
2009 | Brasil | GUAIANAZES | 2009 | Motor de combustión interna | SÄO PAULO/SP | SUPERM.VERAN DE GUAIANAZES LTDA |  | Activo | Autoproductor | Privado | Diésel Oil | 0.46 |  | 0.46
2009 | Brasil | GUAPORE (CHG) | 2009 | Hidráulica | GUAPORE - RS | CPFL |  | Activo | Autoproductor | Privado | Hidroenergía | 0.67 |  | 0.67
2009 | Brasil | GUAPORE (UHE) | 2009 | Hidráulica | PONTES E LECERDA - MT | VARIAS | 2003 | Activo | Autoproductor | Privado | Hidroenergía | 120 |  | 124.2
2009 | Brasil | GUARANI - CRUZ ALTA(BIOMASA) | 2009 | Térmica | OLÍMPIA/SP | AÇÚCAR GUARANI S/A | 2003 | Activo | Autoproductor | Privado | Bagazo de caña | 40 |  | 30
2009 | Brasil | GUARANI(BIOMASA) | 2009 | Térmica | SEVERÍNIA/SP | AÇÚCAR GUARANI S/A |  | Activo | Autoproductor | Privado | Bagazo de caña | 9.4 |  | 9.4
2009 | Brasil | GUARIROBA(BIOMASA) | 2009 | Térmica | PONTES GESTAL/SP | USINA GUARIROBA LTDA. |  | Activo | Autoproductor | Privado | Bagazo de caña | 12 |  | 12
2009 | Brasil | GUARY | 2009 | Hidráulica | SANTOS DUMONT - MG | BRASCAN ENERGETICA MINAS GERAIS S.A. |  | Activo | Autoproductor | Privado | Hidroenergía | 5.4 |  | 4.8
2009 | Brasil | GUAXUMA(BIOMASA) | 2009 | Térmica | CORURIPE/AL | LAGINHA AGRO INDUSTRIAL S/A |  | Activo | Autoproductor | Privado | Bagazo de caña | 14.31 |  | 14.31
2009 | Brasil | GUILMAN AMORIN | 2009 | Hidráulica | AMORIN MINAS GERAIS | ARCELOR MITTAL S.A.- SAMARCO S.A. | 1997 | Activo | Autoproductor | Privado | Hidroenergía | 140 |  | 140
2009 | Brasil | GURUPÁ | 2009 | Motor de combustión interna | GURUPÁ/PA | GUASCOR DO BRASIL LTDA. |  | Activo | Autoproductor | Privado | Diésel Oil | 1.69 |  | 1.6
2009 | Brasil | GUSA NORDESTE(BIOMASA) | 2009 | Térmica | AÇAILÂNDIA/MA | GUSA NORDESTE S.A. |  | Activo | Autoproductor | Privado | 67 | 10 |  | 10
2009 | Brasil | HACKER | 2009 | Hidráulica | XANXERE - SC | HACKER INDUSTRIAL LTDA. |  | Activo | Autoproductor | Privado | Hidroenergía | 0.4 |  | 0.4
2009 | Brasil | HALOTEK | 2009 | Motor de combustión interna | PALMITAL/SP | HALOTEK FADEL IND.LTDA. |  | Activo | Autoproductor | Privado | Diésel Oil | 0.47 |  | 0.47
2009 | Brasil | HERMASA | 2009 | Motor de combustión interna | ITACOATIARA/AM | HERMASA NAVEGAÇÄO DA AMAZONIA S/A |  | Activo | Autoproductor | Privado | Diésel Oil | 7.59 |  | 7.59
2009 | Brasil | HEVEA TEC | 2009 | Motor de combustión interna | JACI/SP | HEVEA TEC IND.E COM. LTDA |  | Activo | Autoproductor | Privado | Diésel Oil | 0.9 |  | 0.9
2009 | Brasil | HIDROSSOL | 2009 | Motor de combustión interna | MARILIA/SP | HIDROSSOL IND.E COM.PLAST.LTDA |  | Activo | Autoproductor | Privado | Diésel Oil | 0.25 |  | 0.25
2009 | Brasil | HIPERIDEAL | 2009 | Motor de combustión interna | CUIABÁ/MT | SERRANA EMP.E PARTIC. LTDA. |  | Activo | Autoproductor | Privado | Diésel Oil | 1.08 |  | 1.08
2009 | Brasil | HOSPITAL DE BASE | 2009 | Motor de combustión interna | SAO JOSE DO RIO PRETO/SP | FUNDAÇÄO F.R.M.S.J.RIO PRETO |  | Activo | Autoproductor | Privado | Diésel Oil | 1.67 |  | 1.67
2009 | Brasil | HOSPITAL MUNICIPAL IPATINGA | 2009 | Motor de combustión interna | IPATINGA/MG | PREFEITURA MUNICIPAL DE IPATINGA |  | Activo | Autoproductor | Privado | Diésel Oil | 0.21 |  | 0.21
2009 | Brasil | HOSPITAL SÄO FRANCISCO | 2009 | Motor de combustión interna | RIBEIRÄO PRETO/SP | HOSPITAL SÄO FRANCISCO SOC.LTDA |  | Activo | Autoproductor | Privado | Diésel Oil | 0.65 |  | 0.65
2009 | Brasil | HOTEL HILTON MORUMBI | 2009 | Motor de combustión interna | SÄO PAULO/SP | HILTON DO BRASIL LTDA |  | Activo | Autoproductor | Privado | Diésel Oil | 1.28 |  | 1.28
2009 | Brasil | HOTEL SOFITEL | 2009 | Motor de combustión interna | SAO PAULO/SP | IBIRAPUERA PARQ.HOTE LTDA |  | Activo | Autoproductor | Privado | Diésel Oil | 0.56 |  | 0.26
2009 | Brasil | HOTEL TENDA | 2009 | Motor de combustión interna | MARILIA/SP | HOTEL TENDA LTDA |  | Activo | Autoproductor | Privado | Diésel Oil | 0.09 |  | 0.09
2009 | Brasil | HOTEL VALE DO JIQUIRIÇA | 2009 | Hidráulica | JIQUIRIÇA - BA |  |  | Inactivo | Autoproductor | Privado | Hidroenergía | 0.04 |  | 0.04
2009 | Brasil | HUDTELFA I | 2009 | Motor de combustión interna | NOVA ODESSA/SP | TECELAGEM HUDTELFA LTDA. |  | Activo | Autoproductor | Privado | Diésel Oil | 2 |  | 2
2009 | Brasil | HUMAYTA | 2009 | Hidráulica | BONITO - PE | VALE VERDE EMPREENDIMENTOS AGRICOLAS LTDA. |  | Activo | Autoproductor | Privado | Hidroenergía | 1 |  | 1
2009 | Brasil | HY LINE | 2009 | Motor de combustión interna | NOVA GRANADA/SP | HY LINE VDO BRASIL LTDA |  | Activo | Autoproductor | Privado | Diésel Oil | 1.17 |  | 1.17
2009 | Brasil | IBIRÁ(BIOMASA) | 2009 | Térmica | SANTA ROSA DE VITERBO/SP | IRMÃOS BIAGI S/A AÇÚCAR E ÁLCOOL |  | Activo | Autoproductor | Privado | Bagazo de caña | 7.95 |  | 7.95
2009 | Brasil | IBITINGA | 2009 | Hidráulica | SAO PAULO | AES TIETE S.A. | 1969 | Activo | Autoproductor | Privado | Hidroenergía | 131.49 |  | 131.49 | 50
2009 | Brasil | IBRAP | 2009 | Motor de combustión interna | URUSSANGA/SC | IND.BRASILEIRA ALUM.E PLAST.S.A. |  | Activo | Autoproductor | Privado | Diésel Oil | 0.48 |  | 0.48
2009 | Brasil | IGUATEMI (EX. SANTA TEREZINHA - IGUATEMI)(BIOMASA) | 2009 | Térmica | MARINGÁ/PR | USINA DE AÇÚCAR SANTA TEREZINHA LTDA. |  | Activo | Autoproductor | Privado | Bagazo de caña | 3.4 |  | 3.4
2009 | Brasil | IGUATEMI BAHIA | 2009 | Turbo gas | SALVADOR/BA | CONDOMÍNIO SHOPPING C.I.B. |  | Activo | Autoproductor | Privado | Gas natural | 8.32 |  | 8.32
2009 | Brasil | IGUATEMI FORTALEZA | 2009 | Turbo gas | FORTALEZA/CE | CONDOMÍNIO CIVIL SHOPP.C.I. |  | Activo | Autoproductor | Privado | Gas natural | 4.79 |  | 4.79
2009 | Brasil | IGUATU | 2009 | Motor de combustión interna | IGUATU/CE | ENGUIA GEN CE LTDA. | 2002 | Activo | Autoproductor | Privado | Diésel Oil | 14.76 |  | 14.76
2009 | Brasil | IGW/SERVICE ENERGY | 2009 | Turbo gas | SAO PAULO/SP | TELECOMUNICAÇÖES DE SÄO PAULO S/A |  | Activo | Autoproductor | Privado |  | 2.83 |  | 2.83
2009 | Brasil | IJUIZINHO (ENTRE IJUIS) | 2009 | Hidráulica | ENTRE IJUIS - RS | COOERATIVA REGIONAL DE ELETRIFICAÇAO RURAL DAS MISSOES |  | Activo | Autoproductor | Privado | Hidroenergía | 3.6 |  | 3.6
2009 | Brasil | ILHEUS | 2009 | Hidráulica | BARBACENA - SP | RIO DOCE MANGANES S.A. |  | Activo | Autoproductor | Privado | Hidroenergía | 2.56 |  | 2.56
2009 | Brasil | IMCOPA | 2009 | Turbo gas | ARAUCÁRIA/PR | IMP,EXP E IND DE ÓLEOS LTDA. |  | Activo | Autoproductor | Privado | Gas natural | 7 |  | 7
2009 | Brasil | INAPEL | 2009 | Turbo gas | GUARULHOS/SP | ECOGEN B.S.E.LTDA. |  | Activo | Autoproductor | Privado | Gas natural | 1.12 |  | 1.12
2009 | Brasil | INDIAVAI | 2009 | Hidráulica | INDIAVAI - MT | ARAPUCEL INDAVAI S.A. |  | Activo | Autoproductor | Privado | Hidroenergía | 28 |  | 28
2009 | Brasil | INDIO CONDA | 2009 | Hidráulica | CHAPECO - SC |  |  | Inactivo | Autoproductor | Privado | Hidroenergía | 1 |  | 1
2009 | Brasil | INDUSTRIAL CERÁMICOS | 2009 | Motor de combustión interna | RIO CLARO/SP | INDUSTRIAL CERÁMICOS FORTALEZA R.C.LTDA |  | Activo | Autoproductor | Privado | Diésel Oil | 1.44 |  | 1.44
2009 | Brasil | INJ TAMP | 2009 | Motor de combustión interna | SOROCABA/SP | INJ TAMP IND.E COM. PLÁSTICOS LTDA |  | Activo | Autoproductor | Privado | Diésel Oil | 0.12 |  | 0.12
2009 | Brasil | INJECT INDÚSTRIA DE INJETADOS | 2009 | Motor de combustión interna | CANDELÁRIA/RS | INJECT INDÚSTRIA DE INJETADOS LTDA |  | Activo | Autoproductor | Privado | Diésel Oil | 0.5 |  | 0.5
2009 | Brasil | INTERLAGOS(BIOMASA) | 2009 | Térmica | PEREIRA BARRETO/SP | USINA SANTA ADÉLIA S/A |  | Activo | Autoproductor | Privado | Bagazo de caña | 40 |  | 40
2009 | Brasil | IOLANDO LEITE(BIOMASA) | 2009 | Térmica | CAPELA/SE | USINA TERMO ELÉTRICA IOLANDO LEITE LTDA |  | Activo | Autoproductor | Privado | Bagazo de caña | 8 |  | 8
2009 | Brasil | IPATINGA | 2009 | Turbo gas | IPATINGA/MG | USINA TÉRMICA IPATINGA S/A |  | Activo | Autoproductor | Privado | Gas de alto horno | 40 |  | 40
2009 | Brasil | IPAUSSU(BIOMASA) | 2009 | Térmica | IPAUÇU/SP | FRANCO BRASILEIRA S/A AÇÚCAR E ÁLCOOL |  | Activo | Autoproductor | Privado | Bagazo de caña | 6 |  | 6
2009 | Brasil | IPERÓ | 2009 | Motor de combustión interna | IPERÓ/SP | IPERÓ ADM.E. PARTICIP.S.C.LTDA |  | Activo | Autoproductor | Privado | Diésel Oil | 0.84 |  | 0.84
2009 | Brasil | IPIRANGA FILIAL DESCALVADO(BIOMASA) | 2009 | Térmica | DESCALVADO/SP | USINA IPIRANGA AÇUCAR E ÁLCOOL LTDA. |  | Activo | Autoproductor | Privado | Bagazo de caña | 3.03 |  | 3.03
2009 | Brasil | IPOJUCA(BIOMASA) | 2009 | Térmica | IPOJUCA/PE | USINA IPOJUCA S/A | 2002 | Activo | Autoproductor | Privado | Bagazo de caña | 5 |  | 9.2
2009 | Brasil | IRACEMA(BIOMASA) | 2009 | Térmica | IRACEMÁPOLIS/SP | COMP.IND.E AGRICOLA OMETTO |  | Activo | Autoproductor | Privado | Bagazo de caña | 14 |  | 14
2009 | Brasil | IRANI (BIOMASA) | 2009 | Térmica | VARGEM BONITA/SC | CELULOSE IRANI S/A |  | Activo | Autoproductor | Privado | Gas de refinería | 10 |  | 9.8
2009 | Brasil | IRAPE | 2009 | Hidráulica | BERILLO- MG | CEMIG | 2006 | Activo | Autoproductor | Privado | Hidroenergía | 360 |  | 360
2009 | Brasil | IRARA | 2009 | Hidráulica | RIO VERDE - GO | IRARA ENERGETICA S.A. |  | Activo | Autoproductor | Privado | Hidroenergía | 30 |  | 30
2009 | Brasil | ISOLET | 2009 | Motor de combustión interna | ITU/SP | ISOLET AEG IND. E COM. LTDA |  | Activo | Autoproductor | Privado | Diésel Oil | 0.16 |  | 0.16
2009 | Brasil | ITA | 2009 | Hidráulica | ARATIBA - RS | ITA ENERGETICA S.A. | 2001 | Activo | Autoproductor | Privado | Hidroenergía | 1450 |  | 1450
2009 | Brasil | ITACOATIARA (BIOMASA) | 2009 | Térmica | ITACOATIARA/AM | BK ENERGIA ITACOATIARA LTDA | 2002 | Activo | Autoproductor | Privado | Gas de refinería | 20.64 |  | 19.89
2009 | Brasil | ITAENGA(BIOMASA) | 2009 | Térmica | LAGOA DO ITAENGA/PE | TERMO ELÉTRICA ITAENGA LTDA | 2002 | Activo | Autoproductor | Privado | Bagazo de caña | 47 |  | 47
2009 | Brasil | ITAGUASSU AGRO INDUSTRIAL | 2009 | Motor de combustión interna | NOSSA SENHORA DO SOCORRO/SE | ITAGUASSU AGRO INDUSTRTIAL S/A |  | Activo | Autoproductor | Privado | Diésel Oil | 4.45 |  | 4.45
2009 | Brasil | ITAIPAVA | 2009 | Hidráulica | SANTA ROSA DE VITERBO - SP | GRANDVIEW ENERGIA LTDA. |  | Activo | Autoproductor | Privado | Hidroenergía | 3.88 |  | 3.88
2009 | Brasil | ITAIQUARA(BIOMASA) | 2009 | Térmica | TAPIRATIBA/SP | USINA ITAIQUARA DE AÇÚCAR E ÁLCOOL S/A. |  | Activo | Autoproductor | Privado | Bagazo de caña | 1.2 |  | 1.2
2009 | Brasil | ITAMARATI(BIOMASA) | 2009 | Térmica | NOVA OLÍMPIA/MT | USINAS ITAMARATI S/A |  | Activo | Autoproductor | Privado | Bagazo de caña | 42.5 |  | 28
2009 | Brasil | ITAPAGIPE(BIOMASA) | 2009 | Térmica | ITAPAGIPE/MG | USINA ITAPAGIPE AÇÚCAR E ÁLCOOL LTDA. |  | Activo | Autoproductor | Privado | Bagazo de caña | 6 |  | 6
2009 | Brasil | ITAPEBI | 2009 | Hidráulica | ITAPEBI - BA | ITAPEBI GERAÇAO DE ENERGIA S.A. | 2003 | Activo | Autoproductor | Privado | Hidroenergía | 450 |  | 450
2009 | Brasil | ITAPICURU | 2009 | Motor de combustión interna | CODÓ/MA | ITAPICURU AGRO INSD. S/A |  | Activo | Autoproductor | Privado | Diésel Oil | 1.44 |  | 1.44
2009 | Brasil | ITAPOCUZINHO | 2009 | Hidráulica | JAGUARA DO SUL - SC | DELMAX PAPELAO E EMBALAGENS LTDA. |  | Activo | Autoproductor | Privado | Hidroenergía | 0.48 |  | 0.48
2009 | Brasil | ITAQUERE | 2009 | Hidráulica | NOVA EUROPA - SP | USINA SANTA FE S.A. |  | Activo | Autoproductor | Privado | Hidroenergía | 0.51 |  | 0.51
2009 | Brasil | ITAQUERE I | 2009 | Hidráulica | NOVO SAO JOAQUIM - MT | ELOI BRUNETTA & CIA LTDA. |  | Activo | Autoproductor | Privado | Hidroenergía | 0.07 |  | 0.07
2009 | Brasil | ITAQUERE II | 2009 | Hidráulica | NOVO SAO JOAQUIM - MT | ELOI BRUNETTA & CIA LTDA. |  | Activo | Autoproductor | Privado | Hidroenergía | 0.11 |  | 0.11
2009 | Brasil | ITAQUI(BIOMASA) | 2009 | Térmica | ITAQUI/RS | CAMIL ALIMENTOS S/A |  | Activo | Autoproductor | Privado | Bagazo de caña | 4.2 |  | 4.2
2009 | Brasil | ITAÚ MOOCA | 2009 | Motor de combustión interna | SÄO PAULO/SP | BANCO ITAÚ S/A |  | Activo | Autoproductor | Privado | Diésel Oil | 7.3 |  | 7.3
2009 | Brasil | ITAÚSA | 2009 | Motor de combustión interna | SAO PAULO/SP | INVESTIMENTOS ITAÚ S/A |  | Activo | Autoproductor | Privado | Diésel Oil | 5.48 |  | 7.3
2009 | Brasil | ITAUTINGA | 2009 | Motor de combustión interna | MANAUS/AM | ITAUTINGA AGRO INDUSTRIAL S/A |  | Activo | Autoproductor | Privado | Diésel Oil | 6.56 |  | 6.56
2009 | Brasil | ITIQUIRA (CASAS DE FORÇAS I e II) | 2009 | Hidráulica | ITIQUIRA - MT | ITIQUIRA ENERGETICA S.A. | 2002 | Activo | Autoproductor | Privado | Hidroenergía | 156 |  | 156.06
2009 | Brasil | ITUERE | 2009 | Hidráulica | RIO POMBA - MG | VALESUL ALUMINIO S.A |  | Activo | Autoproductor | Privado | Hidroenergía | 4.04 |  | 4.04
2009 | Brasil | ITUPARARANGA | 2009 | Hidráulica | VOTORANTIM - SP | COMPANHIA BRASILEIRA DE ALUMINIO |  | Activo | Autoproductor | Privado | Hidroenergía | 55 |  | 56.17
2009 | Brasil | IVAN BOTELHO (EX PONTE) | 2009 | Hidráulica | DESCOBERTO - MG | CENTRAIS HIDRELETRICAS GRAPON S.A. |  | Activo | Autoproductor | Privado | Hidroenergía | 24.3 |  | 24.4
2009 | Brasil | IVAN BOTELHO II (EX PALESTINA) | 2009 | Hidráulica | GUARANI - MG | RIO POMBA ENERGETICA S.A. |  | Activo | Autoproductor | Privado | Hidroenergía | 12.4 |  | 12.48
2009 | Brasil | IVAN BOTELHO III (EX TRIUNFO) | 2009 | Hidráulica | ASTOLFO DUTRA - MG | RIO POMBA ENERGETICA S.A. |  | Activo | Autoproductor | Privado | Hidroenergía | 24.4 |  | 24.4
2009 | Brasil | IZIDROLÁNDIA | 2009 | Motor de combustión interna | ALTA FLORESTA d'OESTE/RO | GUASCOR DO BRASIL LTDA. |  | Activo | Autoproductor | Privado | Diésel Oil | 0.28 |  | 0.28
2009 | Brasil | J. L. G.(BIOMASA) | 2009 | Térmica | DOBRADA/SP | KB CITRUS AGROINDÚSTRIA LTDA. |  | Activo | Autoproductor | Privado | Bagazo de caña | 1.6 |  | 1.6
2009 | Brasil | J. PILON(BIOMASA) | 2009 | Térmica | CERQUILHO/SP | J. PILON |  | Activo | Autoproductor | Privado | Bagazo de caña | 3.8 |  | 3.8
2009 | Brasil | J.SHAYEB | 2009 | Motor de combustión interna | BAURU/SP | J.SHAYEB & CIA LTDA. |  | Activo | Autoproductor | Privado | Diésel Oil | 0.6 |  | 0.6
2009 | Brasil | JACAREZINHO(BIOMASA) | 2009 | Térmica | JACAREZINHO/PR | COMPANHIA AGRÍCOLA USINA JACAREZINHO |  | Activo | Autoproductor | Privado | Bagazo de caña | 4.6 |  | 4.6
2009 | Brasil | JACIARA(BIOMASA) | 2009 | Térmica | JACIARA/MT | USINA JACIARA S/A. |  | Activo | Autoproductor | Privado | Bagazo de caña | 2.8 |  | 2.8
2009 | Brasil | JACI-PARANÁ | 2009 | Motor de combustión interna | PORTO VELHO/RO | GUASCOR DO BRASIL LTDA. |  | Activo | Autoproductor | Privado | Diésel Oil | 2.41 |  | 2.41
2009 | Brasil | JAGUARARI | 2009 | Motor de combustión interna | JAGUARARI/BA | ENGUIA GEN BA LTDA | 2002 | Activo | Autoproductor | Privado | Diésel Oil | 101.54 |  | 101.54
2009 | Brasil | JAGUARICATU I | 2009 | Hidráulica | SENGES - PR | SENGES PAPEL E CELULOSE LTDA. |  | Activo | Autoproductor | Privado | Hidroenergía | 2.2 |  | 1.76
2009 | Brasil | JAGUARICATU II | 2009 | Hidráulica | SENGES - PR | SENGES PAPEL E CELULOSE LTDA. |  | Activo | Autoproductor | Privado | Hidroenergía | 2.4 |  | 2.4
2009 | Brasil | JALLES MACHADO(BIOMASA) | 2009 | Térmica | GOIANÉSIA/GO | JALLES MACHADO S/A | 2003 | Activo | Autoproductor | Privado | Bagazo de caña | 50 |  | 50
2009 | Brasil | JANGADA I | 2009 | Hidráulica | GENERAL CARNEIRO - PR | RECIGLAGEM DE PAPEL BRASIL LTDA. |  | Activo | Autoproductor | Privado | Hidroenergía | 0.7 |  | 0.7
2009 | Brasil | JANGADA II | 2009 | Hidráulica | GENERAL CARNEIRO - PR |  |  | Inactivo | Autoproductor | Privado | Hidroenergía | 1 |  | 1
2009 | Brasil | JAPUNGU(BIOMASA) | 2009 | Térmica | SANTA RITA/PB | JAPUNGU AGROINDUSTRIAL S/A | 2002 | Activo | Autoproductor | Privado | Bagazo de caña | 16.8 |  | 16.8
2009 | Brasil | JARAQUI | 2009 | Motor de combustión interna | MANAUS/AM | BREITENER JARAQUI S/A |  | Activo | Autoproductor | Privado | Diésel Oil | 83.28 |  | 83.28
2009 | Brasil | JARARACA | 2009 | Hidráulica | NOVA ROMA DO SUL - RS | VANETO ENERGETICA S.A. |  | Activo | Autoproductor | Privado | Hidroenergía | 28 |  | 28
2009 | Brasil | JARDEST(BIOMASA) | 2009 | Térmica | JARDINÓPOLIS/SP | JARDEST S/A |  | Activo | Autoproductor | Privado | Bagazo de caña | 8 |  | 8
2009 | Brasil | JARI CELULOSE (BIOMASA) | 2009 | Térmica | ALMEIRIM/PA | JARI CELULOSE S/A |  | Activo | Autoproductor | Privado | Licor negro | 55 |  | 55
2009 | Brasil | JATAI | 2009 | Hidráulica | JATAI - GO | JATAI ENERGETICA S.A. |  | Activo | Autoproductor | Privado | Hidroenergía | 30 |  | 30
2009 | Brasil | JAURU | 2009 | Hidráulica | INDIAVAI - MT | VARIAS | 2003 | Activo | Autoproductor | Privado | Hidroenergía | 121.5 |  | 121.5
2009 | Brasil | JB(BIOMASA) | 2009 | Térmica | VITÓRIA DE SANTO ANTÃO/PE | JB AÇÚCAR E ÁLCOOL LTDA |  | Activo | Autoproductor | Privado | Bagazo de caña | 36.2 |  | 36.2
2009 | Brasil | JESUS SOARES PEREIRA | 2009 | Turbo gas | ALTO DO RODRIGUES/RN | PETRÓLEO BRASILEIRO S/A |  | Activo | Autoproductor | Privado | Gas natural | 367.92 |  | 367.92
2009 | Brasil | JOAO BAPTISTA DE LIMA FIGUEREIDO | 2009 | Hidráulica | SAO JOSE DO RIO PARDO - SP | USINA ITAIQUARA DE AÇUCAR E ALCOOL S.A. |  | Activo | Autoproductor | Privado | Hidroenergía | 3.5 |  | 3.5
2009 | Brasil | JOAO FRANCO | 2009 | Hidráulica | POÇO FUNDO - MG | FRANMAQ TURBINAS HIDRAULICAS LTDA. |  | Activo | Autoproductor | Privado | Hidroenergía | 0.1 |  | 0.1
2009 | Brasil | JOAQUIM FERNANDES LUIZ | 2009 | Hidráulica | GENERAL CARNEIRO - PR |  |  | Inactivo | Autoproductor | Privado | Hidroenergía | 0.95 |  | 0.95
2009 | Brasil | JORDA FLOR | 2009 | Hidráulica | PILAR DO SUL - SP | AMANARY ELETRICIDADE LTDA. |  | Activo | Autoproductor | Privado | Hidroenergía | 1.55 |  | 1.55
2009 | Brasil | JORDÄO | 2009 | Motor de combustión interna | JORDÄO/AC | GUASCOR DO BRASIL LTDA. |  | Activo | Autoproductor | Privado | Diésel Oil | 0.23 |  | 0.25
2009 | Brasil | JORGE LACERDA I,II | 2009 | Turbo vapor | CAPIVARI DE BAIXO/SANTA CATARINA | TRACTEBEL ENERGIA S/A | 1965 | Activo | Autoproductor | Privado | Carbón mineral | 232 | 30 | 232 | 40
2009 | Brasil | JORGE LACERDA III | 2009 | Turbo vapor | CAPIVARI DE BAIXO/SANTA CATARINA | TRACTEBEL ENERGIA S/A |  | Activo | Autoproductor | Privado | Carbón mineral | 262 |  | 262
2009 | Brasil | JORGE LACERDA IV | 2009 | Turbo vapor | CAPIVARI DE BAIXO/SANTA CATARINA | TRACTEBEL ENERGIA S/A |  | Activo | Autoproductor | Privado | Carbón mineral | 363 |  | 363
2009 | Brasil | JORNAL DA CIDADE | 2009 | Motor de combustión interna | BAURU/SP | JORNAL DA CIDADE DE BAURU LTDA |  | Activo | Autoproductor | Privado | Diésel Oil | 0.14 |  | 0.14
2009 | Brasil | JUAZEIRO DO NORTE | 2009 | Motor de combustión interna | JUAZEIRO DO NORTE/CE | ENGUIA GEN CE LTDA. | 2002 | Activo | Autoproductor | Privado | Diésel Oil | 14.76 |  | 14.76
2009 | Brasil | JUBA I | 2009 | Hidráulica | BARRA DO BUGRES - MT | ITAMARATI NORTE S.A. - AGROPECUARIA |  | Inactivo | Autoproductor | Privado | Hidroenergía | 42 |  | 42
2009 | Brasil | JUBA II | 2009 | Hidráulica | BARRA DO BUGRES - MT | ITAMARATI NORTE S.A. - AGROPECUARIA |  | Activo | Autoproductor | Privado | Hidroenergía | 42 |  | 42
2009 | Brasil | JUIZ DE FORA | 2009 | Turbo gas | JUIZ DE FORA/MG | USINA TERMELÉTRICA JUIZ DE FORA S/A | 2001 | Activo | Autoproductor | Privado | Gas natural | 87.05 |  | 87.05
2009 | Brasil | JULIANA I | 2009 | Hidráulica | IGRAPIUNA - BA |  |  | Inactivo | Autoproductor | Privado | Hidroenergía | 0.14 |  | 0.14
2009 | Brasil | JULIANA II | 2009 | Hidráulica | IGRAPIUNA - BA |  |  | Inactivo | Autoproductor | Privado | Hidroenergía | 0.4 |  | 0.4
2009 | Brasil | JULIO DE MESQUITA FILHO (FOZ DO CHOPIM) | 2009 | Hidráulica | CRUZEIRO DO IGUAÇU - PR | FOZ DO CHOPIM ENERGETICA LTDA. |  | Activo | Autoproductor | Privado | Hidroenergía | 29.07 |  | 29.07
2009 | Brasil | JUNCO NOVO(BIOMASA) | 2009 | Térmica | CAPELA/SE | JUNCO NOVO LTDA. |  | Activo | Autoproductor | Privado | Bagazo de caña | 1.2 |  | 1.2
2009 | Brasil | JUNQUEIRA(BIOMASA) | 2009 | Térmica | IGARAPAVA/SP | FUNDAÇÄO ASSIST.S.S.JUNQUEIRA |  | Activo | Autoproductor | Privado | Bagazo de caña | 7.2 |  | 7.2
2009 | Brasil | JURUMIRIM (ARMANDO LAYDNER) | 2009 | Hidráulica | SAO PAULO | DUKE ENERGY INT. GENERACION PARANPANEMA S.A. | 1962 | Activo | Autoproductor | Privado | Hidroenergía | 97.75 |  | 97.7
2009 | Brasil | JURUPARA | 2009 | Hidráulica | IBIUNA - SP | COMPANHIA BRASILEIRA DE ALUMINIO |  | Activo | Autoproductor | Privado | Hidroenergía | 7.2 |  | 7.2
2009 | Brasil | JURUTI | 2009 | Motor de combustión interna | JURUTI/PA | GUASCOR DO BRASIL LTDA. |  | Activo | Autoproductor | Privado | Diésel Oil | 1.69 |  | 1.68
2009 | Brasil | JUSTUS | 2009 | Hidráulica | INACIO MARTINS - PR | AGROFLORESTAL JUSTUS S.A. |  | Activo | Autoproductor | Privado | Hidroenergía | 0.43 |  | 0.4
2009 | Brasil | KAISER ARARAQUARA | 2009 | Motor de combustión interna | ARARAQUARA/SP | CERVEJARIAS KAISER DO BRASIL LTDA |  | Activo | Autoproductor | Privado | Diésel Oil | 1.6 |  | 1.6
2009 | Brasil | KAWAKAMI | 2009 | Motor de combustión interna | MARILIA/SP | SUPERM.KAWAKAMI LTDA |  | Activo | Autoproductor | Privado | Diésel Oil | 0.21 |  | 0.21
2009 | Brasil | KAWAKAMI TUPÄ | 2009 | Motor de combustión interna | TUPÄ/SP | SUPERMERCADOS KAWAKAMI LTDA |  | Activo | Autoproductor | Privado | Diésel Oil | 0.21 |  | 0.21
2009 | Brasil | KLABIN (BIOMASA) | 2009 | Térmica | TELÊMACO BORBA/PR | KLABIN S/A |  | Activo | Autoproductor | Privado | Licor negro | 113.25 |  | 113.25
2009 | Brasil | KLABIN CORREIA PINTO (EX. CELUCAT) (BIOMASA) | 2009 | Térmica | CORREIA PINTO/SC | KLABIN S/A |  | Activo | Autoproductor | Privado | Licor negro | 12.5 |  | 37.8
2009 | Brasil | KLABIN OTACÍLIO COSTA (EX IGARAS)(BIOMASA) | 2009 | Térmica | OTACÍLIO COSTA/SC | KLABIN S/A |  | Activo | Autoproductor | Privado | Licor negro | 33.75 |  | 33.75
2009 | Brasil | LAGES (BIOMASA) | 2009 | Térmica | LAGES/SC | LAGES BIOENERGÉTICA LTDA | 2003 | Activo | Autoproductor | Privado | Gas de refinería | 0.68 |  | 0.68
2009 | Brasil | LAGO AZUL | 2009 | Hidráulica | CRISTALINA - GO | LAGO AZUL LTDA. |  | Activo | Autoproductor | Privado | Hidroenergía | 3.99 |  | 3.99
2009 | Brasil | LAGO AZUL(BIOMASA) | 2009 | Térmica | IPAMERI/GO | LAGO AZUL LTDA |  | Activo | Autoproductor | Privado | Bagazo de caña | 2 |  | 2
2009 | Brasil | LAGOA GRANDE | 2009 | Hidráulica | DIANOPOLIS - TO | LAGOA GRANDE ENERGETICA S.A. |  | Activo | Autoproductor | Privado | Hidroenergía | 25.6 |  | 25.6
2009 | Brasil | LAJE | 2009 | Hidráulica | SAO JOSE DA LAJE - AL | CONSTRUTORA PREAR LTDA. |  | Activo | Autoproductor | Privado | Hidroenergía | 0.2 |  | 0.2
2009 | Brasil | LASA(BIOMASA) | 2009 | Térmica | LINHARES/ES | LINHARES AGROINDUSTRIAL S/A |  | Activo | Autoproductor | Privado | Bagazo de caña | 3.2 |  | 3.2
2009 | Brasil | LATASA | 2009 | Turbo gas | CABO DE SANTO AGOSTINHO/PE | REXAM BEVERAGE CAN SOUTH AMERICA S/A |  | Activo | Autoproductor | Privado | Gas natural | 5.09 |  | 5.09
2009 | Brasil | LATASA SANTA CRUZ | 2009 | Motor de combustión interna | RIO DE JANEIRO/RJ | REXAM BEVERAGE CAN SOUTH AM. S/A |  | Activo | Autoproductor | Privado | Diésel Oil | 4.48 |  | 4.48
2009 | Brasil | LENÇÓIS PAULISTA (BIOMASA) | 2009 | Térmica | LENÇÓIS PAULISTA/SP | LWARCEL CELULOSE E PAPEL LTDA. | 2002 | Activo | Autoproductor | Privado | Licor negro | 25.7 |  | 21.7
2009 | Brasil | LIMEIRA DO OESTE(BIOMASA) | 2009 | Térmica | LIMEIRA DO OESTE/MG | S/A USINA CORURIPE AÇÚCAR E ÁLCOOL |  | Activo | Autoproductor | Privado | Bagazo de caña | 5 |  | 5
2009 | Brasil | LIMOEIRO (ARMANDO SALLES DE OLIVEIRA) | 2009 | Hidráulica | SAO PAULO | AES TIETE S.A. | 1958 | Activo | Autoproductor | Privado | Hidroenergía | 32 |  | 32
2009 | Brasil | LINHA 3 LESTE | 2009 | Hidráulica | IJUI - RS | COOPERATIVA REGIONAL DE ENERGIA E DESENVOLVIMENTO IJUI LTDA. |  | Activo | Autoproductor | Privado | Hidroenergía | 13.5 |  | 13.5
2009 | Brasil | LINHA GRANJA VELHA | 2009 | Hidráulica | ERVAL SECO - RS | COOPERATIVA DE ENERGIA E DESENVOLVIMENTO RURAL DO MEDIO URUG |  | Activo | Autoproductor | Privado | Hidroenergía | 1 |  | 1
2009 | Brasil | LITO MENDES | 2009 | Hidráulica | TERESOPOLIS - RJ | AGROPECUARIA ITATIBA DOS FRADES LTDA. |  | Activo | Autoproductor | Privado | Hidroenergía | 0.05 |  | 0.05
2009 | Brasil | LONDRA(BIOMASA) | 2009 | Térmica | ITAÍ/SP | DESTILARIA LONDRA LTDA |  | Activo | Autoproductor | Privado | Bagazo de caña | 1.38 |  | 1.38
2009 | Brasil | LONTRAS | 2009 | Hidráulica | CLEVELANDIA |  |  | Inactivo | Autoproductor | Privado | Hidroenergía | 0.61 |  | 0.61
2009 | Brasil | LUCÉLIA(BIOMASA) | 2009 | Térmica | LUCÉLIA/SP | BIOENERGIA DO BRASIL S/A | 2002 | Activo | Autoproductor | Privado | Bagazo de caña | 35.7 |  | 15.7
2009 | Brasil | LUDESA | 2009 | Hidráulica | ABELARDO LUZ - SC | LUDESA ENERGETICA S.A. |  | Activo | Autoproductor | Privado | Hidroenergía | 30 |  | 30
2009 | Brasil | LUIS EDUARDO MAGALHAES LAJEADO | 2009 | Hidráulica | MIRACEMA DO TOCANTINS - TO | VARIAS | 2001 | Activo | Autoproductor | Privado | Hidroenergía | 902.5 |  | 902.5
2009 | Brasil | LUIZ CARLOS PRESTES(EX-TRES LAGOAS) | 2009 | Turbo gas | TRES LAGOAS/MS | PETRÓLEO BRASILEIRO S/A |  | Activo | Autoproductor | Privado | Gas natural | 418.12 |  | 258.32
2009 | Brasil | LUIZ QUEIROZ | 2009 | Hidráulica | PIRACICABA - SP | FERRO LIGAS PIRACICABA LTDA. |  | Activo | Autoproductor | Privado | Hidroenergía | 2.88 |  | 2.88
2009 | Brasil | LWARCEL(BIOMASA) | 2009 | Térmica | LENÇÓIS PAULISTA/SP | LWARCEL CELULOSE E PAPEL LTDA. |  | Activo | Autoproductor | Privado | Bagazo de caña | 4 |  | 4
2009 | Brasil | M.REIS | 2009 | Motor de combustión interna | ITAJAÍ/SC | M.REIS CIA LTDA |  | Activo | Autoproductor | Privado | Diésel Oil | 0.91 |  | 0.91
2009 | Brasil | MAC LOREN MÁQUINAS PARA AGRICULTURA | 2009 | Motor de combustión interna | GARÇA/SP | MAC LOREN MÁQUINAS PARA AGRICULTURA LTDA |  | Activo | Autoproductor | Privado | Diésel Oil | 0.2 |  | 0.2
2009 | Brasil | MACAÍBA | 2009 | Turbo gas | MACAÍBA/RN | COTEMINAS S.A. |  | Activo | Autoproductor | Privado |  | 5.68 |  | 5.68
2009 | Brasil | MACAU (EOLICA) | 2009 | Térmica | MACAU - RN | PETRÓLEO BRASILEIRO S/A |  | Activo | Autoproductor | Privado | Eólica | 1.8 |  | 1.8
2009 | Brasil | MACHADINHO DO OESTE | 2009 | Motor de combustión interna | MACHADINHO d'OESTE/RO | GUASCOR DO BRASIL LTDA. |  | Activo | Autoproductor | Privado | Diésel Oil | 8.96 |  | 8.96
2009 | Brasil | MACHADO MINEIRO | 2009 | Hidráulica | AGUAS VERMELHAS - MG | HORIZONTES ENERGIAM S.A. |  | Activo | Autoproductor | Privado | Hidroenergía | 1.72 |  | 0.72
2009 | Brasil | MACTRONIC ELETRÓNICA E HIDRÁULICA | 2009 | Motor de combustión interna | GARÇA/SP | MACTRONIC ELETRÓNICA E HIDRÁULICA LTDA |  | Activo | Autoproductor | Privado | Diésel Oil | 0.12 |  | 0.12
2009 | Brasil | MAE BENTA | 2009 | Hidráulica | NIQUELANDIA - GO | RASSA RIO VERMELHO DE ENERGIA LTDA. |  | Activo | Autoproductor | Privado | Hidroenergía | 0.75 |  | 0.75
2009 | Brasil | MAFRAS | 2009 | Hidráulica | IBIRAA - SC | INDUSTRIA E COMERCIO DE MADEIRAS LTDA. |  | Activo | Autoproductor | Privado | Hidroenergía | 4 |  | 4
2009 | Brasil | MAICI | 2009 | Motor de combustión interna | PORTO VELHO/RO | GUASCOR DO BRASIL LTDA. |  | Activo | Autoproductor | Privado | Diésel Oil | 0.04 |  | 0.04
2009 | Brasil | MAK DE JACAREÍ SUPERMERCADO | 2009 | Motor de combustión interna | JACAREÍ/SP | MAK DE JACAREÍ SUPERMERCADO LTDA |  | Activo | Autoproductor | Privado | Diésel Oil | 0.32 |  | 0.32
2009 | Brasil | MANAUARA | 2009 | Motor de combustión interna | MANAUS/AM | COMP.ENERGÉTICA MANAUARA |  | Activo | Autoproductor | Privado | Eólica | 85.38 |  | 85.38
2009 | Brasil | MANDU(BIOMASA) | 2009 | Térmica | GUAÍRA/SP | USINA MANDU S/A |  | Activo | Autoproductor | Privado | Bagazo de caña | 25 |  | 25
2009 | Brasil | MANOEL URBANO | 2009 | Motor de combustión interna | MANOEL URBANO/AC | GUASCOR DO BRASIL LTDA. |  | Activo | Autoproductor | Privado | Diésel Oil | 1.09 |  | 1.17
2009 | Brasil | MARACAÍ(BIOMASA) | 2009 | Térmica | MARACAÍ/SP | NOVA AMERICA S/A |  | Activo | Autoproductor | Privado | Bagazo de caña | 46.82 |  | 46.82
2009 | Brasil | MARAMBAIA | 2009 | Motor de combustión interna | TERESINA/PI | ENGUIA GEN PI LTDA. | 2002 | Activo | Autoproductor | Privado | Diésel Oil | 13.12 |  | 13.12
2009 | Brasil | MARECHAL THAUMATURGO | 2009 | Motor de combustión interna | MARECHAL THAUMATURGO/AC | GUASCOR DO BRASIL LTDA. |  | Activo | Autoproductor | Privado | Diésel Oil | 0.67 |  | 0.56
2009 | Brasil | MÁRIO LAGO(EX.MACAÉ MERCHANT) | 2009 | Turbo gas | MACAÉ/RJ | PETRÓLEO BRASILEIRO |  | Activo | Autoproductor | Privado | Gas natural | 922.62 |  | 922.62
2009 | Brasil | MARITUBA(BIOMASA) | 2009 | Térmica | IGREJA NOVA/AL | USINA CAETÉ S/A | 2002 | Activo | Autoproductor | Privado | Bagazo de caña | 8.5 |  | 8.5
2009 | Brasil | MARMELOS III | 2009 | Hidráulica | CAMPOS DO JORDAO - SP | MINERAÇAO CORREA LTDA. |  | Activo | Autoproductor | Privado | Hidroenergía | 0.36 |  | 0.36
2009 | Brasil | MAROMBAS | 2009 | Hidráulica | CURITIBANOS - SC | MAROMBAS INDUSTRIA E COMERCIO DE MADEIRAS E PAPELAO LTDA. |  | Activo | Autoproductor | Privado | Hidroenergía | 0.06 |  | 0.06
2009 | Brasil | MAROMBAS PONTE ALTA DO NORTE | 2009 | Hidráulica | CURITIBANOS - SC | BOSSARDI & GROENE LTDA. |  | Activo | Autoproductor | Privado | Hidroenergía | 0.08 |  | 0.08
2009 | Brasil | MARTINS GOOYEAR | 2009 | Motor de combustión interna | BARUERI/SP | MARTINS COM.E SERV.DISTR.S/A |  | Activo | Autoproductor | Privado | Diésel Oil | 0.54 |  | 0.54
2009 | Brasil | MARTINUV | 2009 | Hidráulica | VIHENA - RO | MAURICIO MARTINUV - ME |  | Activo | Autoproductor | Privado | Hidroenergía | 0.92 |  | 0.92
2009 | Brasil | MARZAGAO | 2009 | Hidráulica | SABARA - MG | FERTILIGAS INDUSTRIA E COMERCIO LTDA. |  | Activo | Autoproductor | Privado | Hidroenergía | 2.02 |  | 0.92
2009 | Brasil | MATIPO | 2009 | Hidráulica | MATIPO - MG | ZONA DA MATA GERAÇAO S.A. |  | Activo | Autoproductor | Privado | Hidroenergía | 0.42 |  | 0.42
2009 | Brasil | MB(BIOMASA) | 2009 | Térmica | MORRO AGUDO/SP | SANTELISA VALE BIOENERGIA S.A. |  | Activo | Autoproductor | Privado | Bagazo de caña | 16.4 |  | 16.4
2009 | Brasil | MELLO | 2009 | Hidráulica | RIO PRETO - MG | VALESUL ALUMINIO S.A. |  | Activo | Autoproductor | Privado | Hidroenergía | 10.69 |  | 8.48
2009 | Brasil | MENU | 2009 | Motor de combustión interna | GUARARAPES/SP | MENU IND.E COM. LTDA |  | Activo | Autoproductor | Privado | Diésel Oil | 3 |  | 3
2009 | Brasil | MERCEDES I e II | 2009 | Hidráulica | TABAPORA - MT | COOPERATIVA DE ENERGIA, TEL. E DES. RURAL DO POSTO DE ASSENT |  | Activo | Autoproductor | Privado | Hidroenergía | 0.16 |  | 0.15
2009 | Brasil | MERCK | 2009 | Motor de combustión interna | CAMPINAS/SP | MERCK SHARP & DOHME F.LTDA |  | Activo |  |  | Diésel Oil | 3.75 |  | 3.75
2009 | Brasil | MERCOCÍTRICO | 2009 | Motor de combustión interna | SANTA ROSA DE VITERBO/SP | TATE&LYLE BRASIL S/A |  | Activo | Autoproductor | Privado | Diésel Oil | 1.83 |  | 1.85
2009 | Brasil | METALURGIA CARAÍBA | 2009 | Turbo gas | DIAS D`ÁVILA/BA | PARANAPANEMA ENERGIA LTDA. |  | Activo | Autoproductor | Privado | Gas natural | 18 |  | 18
2009 | Brasil | METALÚRGICA MOCOCA | 2009 | Motor de combustión interna | MOCOCA/SP | METALÚRGICA MOCOCA S/A |  | Activo | Autoproductor | Privado | Diésel Oil | 0.36 |  | 0.36
2009 | Brasil | MICHELIN | 2009 | Hidráulica | ITIQUIRA - MT | PLANTAÇOES E ICHELIN LTDA. |  | Activo | Autoproductor | Privado | Hidroenergía | 0.1 |  | 0.1
2009 | Brasil | MICRO CENTRAL HIDRELETRICA MAJOR | 2009 | Hidráulica | IBATE - SP | JOAQUIM SALLES LEITE FILHO |  | Activo | Autoproductor | Privado | Hidroenergía | 0.19 |  | 0.19
2009 | Brasil | MIGUEL FORTE (BIOMASA) | 2009 | Térmica | UNIÃO DA VITÓRIA/PR | ENERGIA MADEIRAS – INDUSTRIAL E COMERCIAL LTDA. |  | Activo | Autoproductor | Privado | Gas de refinería | 16 |  | 16
2009 | Brasil | MIGUEL PEREIRA | 2009 | Hidráulica | MIRAI - MG | ZONA DA MATA GERAÇAO S.A. |  | Activo | Autoproductor | Privado | Hidroenergía | 0.74 |  | 0.74
2009 | Brasil | MILLENNIUM | 2009 | Turbo gas | CAMAÇARI/BA | MILLENNIUM INORGANIC CHEM.DO BRASIL S/A |  | Activo | Autoproductor | Privado | Gas natural | 4.78 |  | 4.78
2009 | Brasil | MILLENNIUM (EOLICA) | 2009 | Térmica | MATARACA - PB | SPE MILLENNIUM CENTRAL GERADORA EÓLICA S/A | 2007 | Activo | Autoproductor | Privado | Eólica | 10.2 |  | 10.2
2009 | Brasil | MMCH CORREGO DA CAVA | 2009 | Hidráulica | VARGINHA - MG |  |  | Inactivo | Autoproductor | Privado | Hidroenergía | 0.1 |  | 0.1
2009 | Brasil | MOÇAS | 2009 | Hidráulica | JAQUEIRA - PE | USINA FREI CANECA S.A. |  | Activo | Autoproductor | Privado | Hidroenergía | 0.25 |  | 0.25
2009 | Brasil | MODULAR DE CAMPO GRANDE(WILLIAM ARJONA) | 2009 | Turbo gas | CAMPO GRANDE/MS | TRACTEBEL ENERGIA S/A | 1999 | Activo | Autoproductor | Privado | Gas natural | 206.35 |  | 206.35
2009 | Brasil | MOEMA(BIOMASA) | 2009 | Térmica | ORINDIÚVA/SP | USINA MOEMA AÇÚCAR E ÁLCOOL LTDA. |  | Activo | Autoproductor | Privado | Bagazo de caña | 24 |  | 24
2009 | Brasil | MOGI GUAÇU | 2009 | Hidráulica | MOGI GUAÇU - SP | AES TIETE S.A. |  | Activo | Autoproductor | Privado | Hidroenergía | 7.2 |  | 7.2
2009 | Brasil | MOINHO (CGH) | 2009 | Hidráulica | NOVO TIRADENTES - RS |  |  | Inactivo | Autoproductor | Privado | Hidroenergía | 0.27 |  | 0.27
2009 | Brasil | MONTE ALEGRE | 2009 | Motor de combustión interna | MONTE ALEGRE/PA | GUASCOR DO BRASIL LTDA. |  | Activo | Autoproductor | Privado | Diésel Oil | 4.23 |  | 4.56
2009 | Brasil | MONTE BELO | 2009 | Hidráulica | ALTA FLORESTA D OESTE - RO | CENTRAIS ELETRICAS CASSOL LTDA. |  | Activo | Autoproductor | Privado | Hidroenergía | 4.8 |  | 4.8
2009 | Brasil | MONTE DOURADO | 2009 | Motor de combustión interna | ALMEIRIM/PA | JARI CELULOSE S/A |  | Activo | Autoproductor | Privado | Diésel Oil | 5.48 |  | 5.48
2009 | Brasil | MONTEIROS | 2009 | Hidráulica | CANDEIAS - MG | COMPANHIA ELETROQUIMICA JARAGUA |  | Activo | Autoproductor | Privado | Hidroenergía | 0.68 |  | 0.68
2009 | Brasil | MORENO(BIOMASA) | 2009 | Térmica | LUÍS ANTÔNIO/SP | CENTRAL ENERGÉTICA MORENO AÇÚCAR E ÁLCOOL LTDA |  | Activo | Autoproductor | Privado | Bagazo de caña | 5.52 |  | 5.52
2009 | Brasil | MORILLO | 2009 | Motor de combustión interna | GUARULHOS/SP | MATRIZARIA E ESTAMP.MORILLO LTDA |  | Activo | Autoproductor | Privado | Diésel Oil | 0.32 |  | 0.32
2009 | Brasil | MORRO DO CRUZEIRO | 2009 | Hidráulica | SAO LUDGERO - SC | STANG INDUSTRIA DE EMBALAGENS PARA OVOS LTDA. |  | Activo | Autoproductor | Privado | Hidroenergía | 0.09 |  | 0.09
2009 | Brasil | MORUMBI SHOPPING | 2009 | Motor de combustión interna | SAO PAULO/SP | CONDOM.DO SHOPP.CENTER M. |  | Activo | Autoproductor | Privado | Diésel Oil | 1.45 |  | 1.45
2009 | Brasil | MOSQUITAO | 2009 | Hidráulica | ARENOPOLIS - GO | CONCESSIONARIA MOSQUITAO S.A. |  | Activo | Autoproductor | Privado | Hidroenergía | 30 |  | 30
2009 | Brasil | MOTOROLA SP | 2009 | Motor de combustión interna | JAGUARIUNA/SP | MOTOROLA INDUSTRIAL LTDA |  | Activo | Autoproductor | Privado | Diésel Oil | 1.34 |  | 1.34
2009 | Brasil | MUANÁ | 2009 | Motor de combustión interna | MUANÁ/PA | GUASCOR DO BRASIL LTDA. |  | Activo | Autoproductor | Privado | Diésel Oil | 1.19 |  | 1.16
2009 | Brasil | MUCURIPE (EOLICA) | 2009 | Térmica | FORTALEZA - CE | WOBBEN WIND POWER INDUSTRIA E COMÉRCIO LTDA |  | Activo | Autoproductor | Privado | Eólica | 2.4 |  | 2.4
2009 | Brasil | MÜLLER | 2009 | Motor de combustión interna | PIRASSUNUNGA/SP | COMP.MÜLLER DE BEBIDAS |  | Activo | Autoproductor | Privado | Diésel Oil | 0.97 |  | 0.97
2009 | Brasil | MÜLLER DESTILARIA(BIOMASA) | 2009 | Térmica | PORTO FERREIRA/SP | COMPANHIA MÜLLER DE BEBIDAS |  | Activo | Autoproductor | Privado | Bagazo de caña | 2 |  | 2
2009 | Brasil | MUMBUCA(BIOMASA) | 2009 | Térmica | PLATINA/SP | DESTILARIA PYLES LTDA |  | Activo | Autoproductor | Privado | Bagazo de caña | 0.5 |  | 0.5
2009 | Brasil | MUNGUBA | 2009 | Motor de combustión interna | ALMEIRIM/PA | JARI CELULOSE S/A |  | Activo | Autoproductor | Privado | Diésel Oil | 8 |  | 8
2009 | Brasil | MUNIZ FREIRE | 2009 | Hidráulica | MUNIZ FREIRE - ES | SAMARCO MINERAÇAO S.A. |  | Activo | Autoproductor | Privado | Hidroenergía | 25 |  | 25
2009 | Brasil | MUSEU DA AGUA | 2009 | Hidráulica | PIRACICABA - SP | LAR DOS VELHINHOS DE PIRACICABA |  | Activo | Autoproductor | Privado | Hidroenergía | 0.39 |  | 0.39
2009 | Brasil | MUTUM PARANÁ | 2009 | Motor de combustión interna | PORTO VELHO/RO | GUASCOR DO BRASIL LTDA. |  | Activo | Autoproductor | Privado | Diésel Oil | 0.33 |  | 0.33
2009 | Brasil | NARDINI(BIOMASA) | 2009 | Térmica | VISTA ALEGRE DO ALTO/SP | NARDINI AGROINDUSTRIAL LTDA |  | Activo | Autoproductor | Privado | Bagazo de caña | 21.4 |  | 21.4
2009 | Brasil | NAZARÉ | 2009 | Motor de combustión interna | PORTO VELHO/RO | GUASCOR DO BRASIL LTDA. |  | Activo | Autoproductor | Privado | Diésel Oil | 0.29 |  | 0.29
2009 | Brasil | NAZÁRIA | 2009 | Motor de combustión interna | TERESINA/PI | ENGUIA GEN PI LTDA. | 2002 | Activo | Autoproductor | Privado | Diésel Oil | 13.12 |  | 13.12
2009 | Brasil | NEGRO DE FUMO | 2009 | Turbo gas | CUBATAO/SP | COLUMBIAN CHEMICALS BRASIL LTDA. |  | Activo | Autoproductor | Privado | Gas de alto horno | 24.4 |  | 24.4
2009 | Brasil | NEIVA | 2009 | Motor de combustión interna | BOTUCATU/SP | INDÚSTRIA AERON.NEIVA LTDA |  | Activo | Autoproductor | Privado | Diésel Oil | 0.9 |  | 0.9
2009 | Brasil | NERINHA | 2009 | Hidráulica | CAMPINA DO SIMAO - PR | PIQUIRI INDUSTRIA E COMERCIO DE PAPEIS LTDA. |  | Activo | Autoproductor | Privado | Hidroenergía | 0.4 |  | 0.4
2009 | Brasil | NESTLÉ | 2009 | Motor de combustión interna | NESTLÉ DO BRASIL LTDA | ARAÇATUBA/SP |  | Activo | Autoproductor | Privado | Diésel Oil | 0.73 |  | 0.73
2009 | Brasil | NESTLÉ ARARAQUARA | 2009 | Motor de combustión interna | ARARAQUARA/SP | NESTLÉ DO BRASIL LTDA |  | Activo | Autoproductor | Privado | Diésel Oil | 0.6 |  | 0.6
2009 | Brasil | NESTLÉ SJ RIO PARDO | 2009 | Motor de combustión interna | SAO JOSÉ DO RIO PARDO/SP | NESTLÉ DO BRASIL LTDA |  | Activo | Autoproductor | Privado | Diésel Oil | 0.73 |  | 0.73
2009 | Brasil | NITRO QUÍMICA | 2009 | Turbo gas | SAO PAULO/SP | COMP.NITRO QUÍMICA BRASILEIRA |  | Activo | Autoproductor | Privado | Térmica |  |  | 12
2009 | Brasil | NOBRECEL (BIOMASA) | 2009 | Térmica | PINDAMONHANGABA/SP | NOBRECEL S/A CELULOSE E PAPEL |  | Activo | Autoproductor | Privado | Licor negro | 3.2 |  | 3.2
2009 | Brasil | NORTE FLUMINENSE | 2009 | Turbo gas | MACAÉ/RJ | USINA TERMELÉTRICA NORTE FLUMINENSE S/A |  | Activo | Autoproductor | Privado | Gas natural | 868.93 |  | 868.93
2009 | Brasil | NORTE SHOPPING | 2009 | Turbo gas | RIO DE JANEIRO/RJ | CONDOMÍNIO GERAL NORTE SHOPPING |  | Activo | Autoproductor | Privado | Gas natural | 3.75 |  | 3.75
2009 | Brasil | NOSSA SENHORA DE LOURDES | 2009 | Hidráulica | CARVALHOS - MG |  |  | Inactivo | Autoproductor | Privado | Hidroenergía | 0.8 |  | 0.8
2009 | Brasil | NOVA AMÉRICA(BIOMASA) | 2009 | Térmica | TARUMÃ/SP | NOVA AMÉRICA S/A - AGROENERGIA |  | Activo | Autoproductor | Privado | Bagazo de caña | 24 |  | 24
2009 | Brasil | NOVA AVANHANDAVA (RUI BARBOSA) | 2009 | Hidráulica | BURITAMA - SAO PAULO | AES TIETE S.A. | 1982 | Activo | Autoproductor | Privado | Hidroenergía | 347.4 |  | 347.4 | 43.9
2009 | Brasil | NOVA CALIFÓRNIA | 2009 | Motor de combustión interna | PORTO VELHO/RO | GUASCOR DO BRASIL LTDA. |  | Activo | Autoproductor | Privado | Diésel Oil | 1.11 |  | 1.11
2009 | Brasil | NOVA GERAÇÃO(BIOMASA) | 2009 | Térmica | JANDAIA/GO | NOVA GERAÇÃO COMÉRCIO E SERVIÇOS LTDA |  | Activo | Autoproductor | Privado | Bagazo de caña | 31.2 |  | 6.2
2009 | Brasil | NOVA JAGUARIALVA | 2009 | Hidráulica | JAGUARIALVA - PR | CHAMPION ELETRICIDADE |  | Activo | Autoproductor | Privado | Hidroenergía | 1.22 |  | 1.22
2009 | Brasil | NOVA MORENO(BIOMASA) | 2009 | Térmica | MONTE APRAZÍVEL/SP | CENTRAL ENERGÉTICA MORENO DE MONTE APRAZÍVEL AÇÚCAR E ÁLCOOL |  | Activo | Autoproductor | Privado | Bagazo de caña | 15.5 |  | 15.5
2009 | Brasil | NOVA TAMOIO(BIOMASA) | 2009 | Térmica | ARARAQUARA/SP | AÇUCAREIRA NOVA TAMOIO S/A |  | Activo | Autoproductor | Privado | Bagazo de caña | 3.6 |  | 3.6
2009 | Brasil | NR | 2009 | Hidráulica | SAPUCAI MIRIM - MG | AFONSO CELSO VIVOLO |  | Activo | Autoproductor | Privado | Hidroenergía | 0.07 |  | 0.07
2009 | Brasil | ÓBIDOS | 2009 | Motor de combustión interna | ÓBIDOS/PA | GUASCOR DO BRASIL LTDA. |  | Activo | Autoproductor | Privado | Diésel Oil | 4.44 |  | 6.05
2009 | Brasil | OEIRAS DO PARÁ | 2009 | Motor de combustión interna | OEIRAS DO PARÁ/PA | GUASCOR DO BRASIL LTDA. |  | Activo | Autoproductor | Privado | Diésel Oil | 0.83 |  | 1.01
2009 | Brasil | OESP | 2009 | Motor de combustión interna | SAO PAULO/SP | S/A O ESTADO DE SÄO PAULO |  | Activo | Autoproductor | Privado | Diésel Oil | 4 |  | 4
2009 | Brasil | OMBREIRAS | 2009 | Hidráulica | ARAPUTANGA - MT | ARAPUCEL OMBREIRAS S.A. |  | Activo | Autoproductor | Privado | Hidroenergía | 26 |  | 26
2009 | Brasil | OPERADORA SAO PAULO RENAISSANCE | 2009 | Turbo gas | SAO PAULO/SP | FUNDAÇAO DOS ECONOMIÁRIOS FEDERAIS |  | Activo | Autoproductor | Privado | Gas natural | 1.6 |  | 1.72
2009 | Brasil | OPTIGLOBE RIO | 2009 | Motor de combustión interna | RIO DE JANEIRO/RJ | TECNOLOGIA DA INFORMAÇÄO S.A. |  | Activo | Autoproductor | Privado | Diésel Oil | 5.48 |  | 5.47
2009 | Brasil | OPTIGLOBE SÄO PAULO | 2009 | Motor de combustión interna | SÄO PAULO/SP | TECNOLOGIA DA INFORMAÇÄO S.A. |  | Activo | Autoproductor | Privado | Diésel Oil | 5.48 |  | 5.47
2009 | Brasil | ORIENTAL | 2009 | Hidráulica | SAN JOSE DE LAJE - AL | USINA SERRA GRANDE S.A. |  | Activo | Autoproductor | Privado | Hidroenergía | 1.25 |  | 1.25
2009 | Brasil | ORIXIMINÁ | 2009 | Motor de combustión interna | ORIXIMINÁ/PA | GUASCOR DO BRASIL LTDA. |  | Activo | Autoproductor | Privado | Diésel Oil | 5.07 |  | 8.48
2009 | Brasil | ORMEO JUNQUEIRA BOTELHO | 2009 | Hidráulica | MURIAE - MG | RIO GLORIA ENERGETICA S.A. |  | Activo | Autoproductor | Privado | Hidroenergía | 22.7 |  | 22.7
2009 | Brasil | ORSA | 2009 | Motor de combustión interna | NOVA CAMPINA/SP | ORSA CELULOSE,PAPEL E EMBALAGENS S/A |  | Activo | Autoproductor | Privado | Eólica | 4.5 |  | 4.5
2009 | Brasil | OURINHOS | 2009 | Hidráulica | JACAREZINHO - PR | COMPANHIA BRASILEIRA DE ALUMINIO | 2005 | Activo | Autoproductor | Privado | Hidroenergía | 44 |  | 44
2009 | Brasil | PACARANA | 2009 | Motor de combustión interna | ESPIGÄO d'OESTE/RO | GUASCOR DO BRASIL LTDA. |  | Activo | Autoproductor | Privado | Diésel Oil | 0.67 |  | 0.67
2009 | Brasil | PACIFICO MASCARENHAS | 2009 | Hidráulica | SANTANA DO RIACHO - MG | COMPANHIA FIAÇAO TECIDOS CEDRO CACHOEIRA |  | Activo | Autoproductor | Privado | Hidroenergía | 3.04 |  | 2.94
2009 | Brasil | PADRE CARLOS (EX PCH ROLADOR) | 2009 | Hidráulica | POÇOS DE CALDAS - MG | DME ENERGETICA LTDA. |  | Activo | Autoproductor | Privado | Hidroenergía | 7.8 |  | 7.8
2009 | Brasil | PAES LEME | 2009 | Hidráulica | PASSA VINTE - MG | AES MINAS PCH LTDA. |  | Activo | Autoproductor | Privado | Hidroenergía | 1.92 |  | 1.92
2009 | Brasil | PAI JOAQUIM | 2009 | Hidráulica | SACRAMENTO - MG | CEMIG / PCH S.A. |  | Activo | Autoproductor | Privado | Hidroenergía | 23 |  | 23
2009 | Brasil | PAINA II | 2009 | Hidráulica | CASTRO - PR | PARANA INDUSTRIA E COMERCIO DE PASTA MECANICA |  | Activo | Autoproductor | Privado | Hidroenergía | 1.2 |  | 1.2
2009 | Brasil | PAINEIRAS(BIOMASA) | 2009 | Térmica | ITAPEMIRIM/ES | USINA PAINEIRAS S/A |  | Activo | Autoproductor | Privado | Bagazo de caña | 3.2 |  | 3.2
2009 | Brasil | PAÍSA(BIOMASA) | 2009 | Térmica | PENEDO/AL | CENTRAL BIOENERGÉTICA LTDA |  | Activo | Autoproductor | Privado | Bagazo de caña | 4.4 |  | 4.8
2009 | Brasil | PALMA SOLA | 2009 | Hidráulica | CAMPO ERE - SC | PALMA SOLA S.A. - MADEIRAS AGRICULTURA |  | Activo | Autoproductor | Privado | Hidroenergía | 0.88 |  | 0.88
2009 | Brasil | PALMITAL DO MEIO | 2009 | Hidráulica | UNILAO DA VICTORIA | ARY CARNEIRO |  | Activo | Autoproductor | Privado | Hidroenergía | 0.09 |  | 0.09
2009 | Brasil | PAMESA | 2009 | Turbo gas | CABO DE SANTO AGOSTINHO/PE | PAMESA DO BRASIL S/A |  | Activo | Autoproductor | Privado | Gas natural | 4.07 |  | 4.07
2009 | Brasil | PAMPA (BIOMASA) | 2009 | Térmica | BELÉM/PA | PAMPA EXPORTAÇÕES LTDA |  | Activo | Autoproductor | Privado | Gas de refinería | 0.55 |  | 0.4
2009 | Brasil | PANORÂMICA(BIOMASA) | 2009 | Térmica | ITAÍ/SP | INDÚSTRIA E COMÉRCIO IRACEMA LTDA |  | Activo | Autoproductor | Privado | Bagazo de caña | 3.7 |  | 3.7
2009 | Brasil | PANTANAL(BIOMASA) | 2009 | Térmica | JACIARA/MT | USINA PANTANAL DE AÇÚCAR E ÁLCOOL LTDA |  | Activo | Autoproductor | Privado | Bagazo de caña | 5 |  | 5
2009 | Brasil | PARÁ DE MINAS | 2009 | Motor de combustión interna | PARÁ DE MINAS/MG | MOGIANA ALIMENTOS S/A |  | Activo | Autoproductor | Privado | Diésel Oil | 0.2 |  | 0.2
2009 | Brasil | PARAIBUNA | 2009 | Turbo gas | JUIZ DE FORA/MG | INDUSTRIA DE PAPÉIS SUDESTE LTDA. |  | Activo | Autoproductor | Privado | Gas natural | 2 |  | 2
2009 | Brasil | PARAISO I | 2009 | Hidráulica | COSTA RICA - MS | PANTANAL ENERGETICA LTDA. |  | Activo | Autoproductor | Privado | Hidroenergía | 21 |  | 21.6
2009 | Brasil | PARAÍSO(BIOMASA) | 2009 | Térmica | BROTAS/SP | PARAÍSO BIOENERGIA LTDA. |  | Activo | Autoproductor | Privado | Bagazo de caña | 7.7 |  | 7.7
2009 | Brasil | PARANATINGA II | 2009 | Hidráulica | CAMPINAPOLIS - MT | PARANATINGA ENERGIA S.A. |  | Activo | Autoproductor | Privado | Hidroenergía | 29.02 |  | 29.02
2009 | Brasil | PARANORTE | 2009 | Hidráulica | JUARA - MT |  |  | Activo | Autoproductor | Privado | Hidroenergía | 0.99 |  | 0.99
2009 | Brasil | PARQUE EOLICO DE BEBERIBE (EOLICA) | 2009 | Térmica | BEBERIBE - CE | USINA EOLICA ECONERGY BEBERIBE S.A. | 2008 | Activo | Autoproductor | Privado | Eólica | 25.6 |  | 25.6
2009 | Brasil | PARQUE EOLICO DE OSORIO (EOLICA) | 2009 | Térmica | OSORIO - RS | VENTOS DO SUL ENERGIA S/A | 2006 | Activo | Autoproductor | Privado | Eólica | 50 |  | 50
2009 | Brasil | PARQUE EOLICO DO HORIZONTE (EOLICA) | 2009 | Térmica | AGUA DOCE - SC | CENTRAL NACIONAL DE ENERGIA EÓLICA LTDA |  | Activo | Autoproductor | Privado | Eólica | 4.8 |  | 4.8
2009 | Brasil | PARQUE EOLICO DOS INDIOS (EOLICA) | 2009 | Térmica | OSORIO - RS | VENTOS DO SUL ENERGIA S/A | 2006 | Activo | Autoproductor | Privado | Eólica | 50 |  | 50
2009 | Brasil | PARQUE EOLICO SANGRADOURO (EOLICA) | 2009 | Térmica | OSORIO - RS | VENTOS DO SUL ENERGIA S/A | 2006 | Activo | Autoproductor | Privado | Eólica | 50 |  | 50
2009 | Brasil | PASSA TEMPO(BIOMASA) | 2009 | Térmica | RIO BRILHANTE/MS | LDC BIOENERGIA S.A |  | Activo | Autoproductor | Privado | Bagazo de caña | 10 |  | 10
2009 | Brasil | PASSO DO MEIO | 2009 | Hidráulica | BOM JESUS - RS | ENERGETICA CAMPOS DE CIMA DA SERRA LTDA |  | Activo | Autoproductor | Privado | Hidroenergía | 30 |  | 30
2009 | Brasil | PASTIFICIO SANTA AMÁLIA | 2009 | Motor de combustión interna | MACHADO/MG | PASTIFICIO SANTA AMÁLIA S/A |  | Activo | Autoproductor | Privado | Diésel Oil | 1.86 |  | 1.86
2009 | Brasil | PAU SANGUE | 2009 | Hidráulica | GAMELEIRA - PE | ZIHUATANEJO DO BRASIL AÇUCAR E ALCOOL LTDA. |  | Activo | Autoproductor | Privado | Hidroenergía | 1.22 |  | 1.22
2009 | Brasil | PAULO MASCARENHAS | 2009 | Hidráulica | RIO DOCE - MG | CAMPANHIA FABRIL MASCARENHAS |  | Activo | Autoproductor | Privado | Hidroenergía | 1 |  | 1
2009 | Brasil | PE DE SERRA | 2009 | Hidráulica | AGUA BOA - MT | JOSE RAIMUNDO KLEIN |  | Activo | Autoproductor | Privado | Hidroenergía | 0.02 |  | 0.02
2009 | Brasil | PEDERNEIRAS(BIOMASA) | 2009 | Térmica | TIETÊ/SP | INDÚSTRIA DE AGUARDENTE PEDERNEIRAS LTDA |  | Activo | Autoproductor | Privado | Bagazo de caña | 2.4 |  | 2.4
2009 | Brasil | PEDRA DO CAVALO | 2009 | Hidráulica | CACHOEIRA - BA | VOTORANTIM CIMENTOS N/NE S.A. | 2004 | Activo | Autoproductor | Privado | Hidroenergía | 160 |  | 162
2009 | Brasil | PEDRAS NEGRAS | 2009 | Motor de combustión interna | SÄO FRANCISCO DO GUAPORÉ/RO | GUASCOR DO BRASIL LTDA. |  | Activo | Autoproductor | Privado | Diésel Oil | 0.05 |  | 0.05
2009 | Brasil | PEDRINHO I | 2009 | Hidráulica | BOA VENTURA DE SAO ROQUE - PR | ENERGETICA RIO PEDRINHO S.A. |  | Activo | Autoproductor | Privado | Hidroenergía | 16.2 |  | 16.2
2009 | Brasil | PEDROSA(BIOMASA) | 2009 | Térmica | CORTÊS/PE | VALE VERDE EMPREENDIMENTOS AGRÍCOLAS LTDA |  | Activo | Autoproductor | Privado | Bagazo de caña | 2.4 |  | 2.4
2009 | Brasil | PEIXE ANGICAL | 2009 | Hidráulica | PEIXE - TO | ENERPAEIXE S.A. | 2006 | Activo | Autoproductor | Privado | Hidroenergía | 452 |  | 498.75
2009 | Brasil | PEIXOTO GONÇALVES | 2009 | Motor de combustión interna | NEÓPOLIS/SE | PEIXOTO GONÇALVES S/A |  | Activo | Autoproductor | Privado | Diésel Oil | 1.23 |  | 1.23
2009 | Brasil | PEROBÁLCOOL(BIOMASA) | 2009 | Térmica | PEROBAL/PR | PEROBÁLCOOL INDÚSTRIA DE AÇÚCAR E ÁLCOOL LTDA |  | Activo | Autoproductor | Privado | Bagazo de caña | 2.4 |  | 2.4
2009 | Brasil | PESQUEIRO | 2009 | Hidráulica | JAGUARIAIVA - PR | PEAQUEIRO ENERGIA S.A. |  | Activo | Autoproductor | Privado | Hidroenergía | 10.96 |  | 12.44
2009 | Brasil | PETRIBU(BIOMASA) | 2009 | Térmica | LAGOA DO ITAENGA/PE | USINA PETRIBU S/A |  | Activo | Autoproductor | Privado | Bagazo de caña | 36.5 |  | 14.5
2009 | Brasil | PETROFLEX | 2009 | Turbo gas | DUQUE DE CAXIAS/RJ | PETROFLEX INDÚSTRIA E COMÉRCIO S/A |  | Activo | Autoproductor | Privado | Gas natural | 25 |  | 25
2009 | Brasil | PETROLINA | 2009 | Motor de combustión interna | PETROLINA/PE | COMP.ENERGÉTICA DE PETROLINA | 2002 | Activo | Autoproductor | Privado | Diésel Oil | 136.2 |  | 136.2
2009 | Brasil | PETROPOLITANA | 2009 | Hidráulica | PETROPOLIS - RJ | COMPANHIA PETROPOLITANA S.A. |  | Activo | Autoproductor | Privado | Hidroenergía | 1 |  | 1
2009 | Brasil | PG2 | 2009 | Hidráulica | IPAMERI - GO | LAGO AZUL LTDA |  | Activo | Autoproductor | Privado | Hidroenergía | 0.29 |  | 0.29
2009 | Brasil | PICADA | 2009 | Hidráulica | JUIZ DE FORA - MG | VOTORANTIM METAIS ZINCO S.A. | 2006 | Activo | Autoproductor | Privado | Hidroenergía | 50 |  | 50
2009 | Brasil | PIEDADE | 2009 | Hidráulica | PIEDADE - SP | FAIXA AZUL INDUSTRIA DE MOVEIS PARA ESCRITORIO LTDA. |  | Activo | Autoproductor | Privado | Hidroenergía | 0.44 |  | 0.42
2009 | Brasil | PIE-RP (BIOMASA) | 2009 | Térmica | RIBEIRÃO PRETO/SP | PIE - RP TEMOELÉTRICA S/A | 2002 | Activo | Autoproductor | Privado | Gas de refinería | 27.8 |  | 27.8
2009 | Brasil | PILAR | 2009 | Hidráulica | PILAR DO SUL - SP | AMANARY ELETRICIDADE LTDA. |  | Activo | Autoproductor | Privado | Hidroenergía | 1.3 |  | 1.3
2009 | Brasil | PINHEIROS I | 2009 | Hidráulica | ORLEANS - SC |  |  | Inactivo | Autoproductor | Privado | Hidroenergía | 0.35 |  | 0.35
2009 | Brasil | PINHEIROS II | 2009 | Hidráulica | SAO LUDGERO - SC |  |  | Inactivo | Autoproductor | Privado | Hidroenergía | 0.23 |  | 0.23
2009 | Brasil | PIONEIROS(BIOMASA) | 2009 | Térmica | SUD MENNUCCI/SP | PIONEIROS TERMOELÉTRICA SUD MENUCCI S.A. |  | Activo | Autoproductor | Privado | Bagazo de caña | 42 |  | 42
2009 | Brasil | PIRAI (BIOMASA) | 2009 | Térmica | PIRAI DO SUL | CENTRAIS ELÉTRICAS SALTO CORRENTES LTDA |  | Activo | Autoproductor | Privado | Gas de refinería | 9 |  | 9
2009 | Brasil | PIRAJU | 2009 | Hidráulica | PIRAJU - SP | COMPANHIA BRASILEIRA DE ALUMINIO | 2002 | Activo | Autoproductor | Privado | Hidroenergía | 70 |  | 81
2009 | Brasil | PIRAMBEIRA | 2009 | Hidráulica | BAEPENDI - MG | AES MINAS PCH LTDA. |  | Activo | Autoproductor | Privado | Hidroenergía | 0.53 |  | 0.53
2009 | Brasil | PIRANHAS | 2009 | Hidráulica | PIRANHAS - GO | SERRA NEGRA ENERGETICA S.A. |  | Activo | Autoproductor | Privado | Hidroenergía | 18 |  | 18
2009 | Brasil | PIRAPAMA | 2009 | Hidráulica | ESCADA - PE | COMPANHIA INDUSTRIAL PIRAPAMA |  | Activo | Autoproductor | Privado | Hidroenergía | 1.44 |  | 1.44
2009 | Brasil | PIRAPO | 2009 | Hidráulica | ROQUE GONZALEZ - RS | CPFL |  | Activo | Autoproductor | Privado | Hidroenergía | 0.76 |  | 0.76
2009 | Brasil | PIRATINI (BIOMASA) | 2009 | Térmica | PIRATINI/RS | PIRATINI ENERGIA S/A | 2002 | Activo | Autoproductor | Privado | Gas de refinería | 10 |  | 10
2009 | Brasil | PISSARRAO | 2009 | Hidráulica | BELO HORIZONTE - MG | CEMIG |  | Activo | Autoproductor | Privado | Hidroenergía | 0.8 |  | 0.8
2009 | Brasil | PITANGUEIRAS(BIOMASA) | 2009 | Térmica | PITANGUEIRAS/SP | PITANGUEIRAS AÇÚCAR E ÁLCOOL LTDA | 2003 | Activo | Autoproductor | Privado | Bagazo de caña | 25 |  | 25
2009 | Brasil | PITANGUI (CACHOEIRA BENTO LOPES) | 2009 | Hidráulica | CONCEIÇAO DO PARA - MG | COMPANHIA TECIDOS SANTANENSE |  | Activo | Autoproductor | Privado | Hidroenergía | 1.4 |  | 1.45
2009 | Brasil | PITINGA | 2009 | Hidráulica | PRESIDENTE FIGUEIREDO - AM | MINERAÇAO TABOCA S.A. |  | Activo | Autoproductor | Privado | Hidroenergía | 24.96 |  | 24.96
2009 | Brasil | PIZZATTO (BIOMASA) | 2009 | Térmica | GENERAL CARNEIRO/PR | INDÚSTRIAS PEDRO N. PIZZATTO LTDA |  | Activo | Autoproductor | Privado | Gas de refinería | 2 |  | 2
2009 | Brasil | PLANO ALTO | 2009 | Hidráulica | FAXINAL DOS GUEDES - SC | SPE PLANO ALTO ENERGIA S.A. |  | Activo | Autoproductor | Privado | Hidroenergía | 16 |  | 16
2009 | Brasil | PLASNEW | 2009 | Motor de combustión interna | PEDREIRA/SP | PLASNEW UTILD.DOM.LTDA |  | Activo | Autoproductor | Privado | Diésel Oil | 0.7 |  | 0.7
2009 | Brasil | POÇOES | 2009 | Hidráulica | PRATA - MG |  |  | Inactivo | Autoproductor | Privado | Hidroenergía | 0.58 |  | 0.58
2009 | Brasil | POLIFRIGOR | 2009 | Motor de combustión interna | ITAPUÍ/SP | POLIFRIGOR IND.E COM.ALIM.LTDA |  | Activo | Autoproductor | Privado | Diésel Oil | 1.06 |  | 1.06
2009 | Brasil | PONCHO I | 2009 | Hidráulica | SAO BONIFACIO - SC | COOPERATIVA DE ELETRIFICAÇAO RURAL DE ARMAZEM |  | Activo | Autoproductor | Privado | Hidroenergía | 1 |  | 1
2009 | Brasil | PONCHO II | 2009 | Hidráulica | SAO BONIFACIO - SC | COOPERATIVA DE ELETRIFICAÇAO RURAL DE ARMAZEM |  | Activo | Autoproductor | Privado |  | 0.88 |  | 0.88
2009 | Brasil | PONTA DE PEDRAS | 2009 | Motor de combustión interna | PONTA DE PEDRAS/PA | GUASCOR DO BRASIL LTDA. |  | Activo | Autoproductor | Privado | Diésel Oil | 1.54 |  | 1.5
2009 | Brasil | PONTA DO COSTA | 2009 | Turbo gas | CABO FRIO/RJ | REFINARIA NACIONAL DE SAL S/A |  | Activo | Autoproductor | Privado | Gas natural | 4 |  | 4
2009 | Brasil | PONTA NEGRA | 2009 | Motor de combustión interna | MANAUS/AM | GERADORA DE ENERGIA DO AMAZONAS S/A |  | Activo | Autoproductor | Privado | Eólica | 85.38 |  | 85.38
2009 | Brasil | PONTE ALTA (PCH) | 2009 | Hidráulica | SAO GABRIEL DO OESTE - MS | ENERGETICA PONTE ALTA S.A. |  | Activo | Autoproductor | Privado |  | 13 |  | 13
2009 | Brasil | PONTE DE PEDRA | 2009 | Hidráulica | ITIQUIRA - MT | PONTE DE PEDAR ENERGETICA S.A. |  | Activo | Autoproductor | Privado |  | 176.1 |  | 176.1
2009 | Brasil | PONTE QUEIMADA - USINA 1 | 2009 | Hidráulica | RIO CASCA - MG | SOCIEDADE BRASILEIRA DE FERRO LIGAS LTDA. |  | Activo | Autoproductor | Privado |  | 0.88 |  | 0.88
2009 | Brasil | PONTE QUEIMADA USINA 2 | 2009 | Hidráulica | URUCANIA - MG | SOCIEDADE BRASILEIRA DE FERRO |  | Activo | Autoproductor | Privado | Hidroenergía | 0.76 |  | 0.76
2009 | Brasil | PORTEL | 2009 | Motor de combustión interna | PORTEL/PA | GUASCOR DO BRASIL LTDA. |  | Activo | Autoproductor | Privado | Diésel Oil | 2.54 |  | 3.35
2009 | Brasil | PORTO DAS PEDRAS | 2009 | Hidráulica | AGUA CLARA - MS | EMPRESA ENERGETICA PORTO DAS PEDRAS S.A. |  | Activo | Autoproductor | Privado | Hidroenergía | 28.03 |  | 14.02
2009 | Brasil | PORTO DE MOZ | 2009 | Motor de combustión interna | PORTO DE MOZ/PA | GUASCOR DO BRASIL LTDA. |  | Activo | Autoproductor | Privado | Diésel Oil | 1.05 |  | 2.57
2009 | Brasil | PORTO DO PECÉM | 2009 | Turbo gas | SAO GONÇALO DO AMARANTE/CE | COMP.INTG.PORTUÁRIA DO CEARÁ |  | Activo | Autoproductor | Privado | Gas natural | 5.25 |  | 5.25
2009 | Brasil | PORTO ESTRELA | 2009 | Hidráulica | AÇUCENA - MG | VARIAS | 2001 | Activo | Autoproductor | Privado | Hidroenergía | 112 |  | 112
2009 | Brasil | PORTO RASO | 2009 | Hidráulica | TAPIRAI - SP | COMPANHIA BRASILEIRA DE ALUMINIO |  | Activo | Autoproductor | Privado | Hidroenergía | 28.4 |  | 28.4
2009 | Brasil | PORTO TROMBETAS | 2009 | Motor de combustión interna | ORIXIMINÁ/PA | MINERAÇÄO RIO DO NORTE S/A |  | Activo | Autoproductor | Privado | Eólica | 15.3 |  | 15.3
2009 | Brasil | PORTO WALTER | 2009 | Motor de combustión interna | PORTO WALTER/AC | GUASCOR DO BRASIL LTDA. |  | Activo | Autoproductor | Privado | Diésel Oil | 0.45 |  | 0.5
2009 | Brasil | POTIGUAR | 2009 | Motor de combustión interna | MACAÍBA/RN | COMP.ENERGÉTICA PORTIGUAR S.A. | 2009 | Activo | Autoproductor | Privado | Diésel Oil | 53.12 |  | 52.8
2009 | Brasil | POUSO ALEGRE | 2009 | Hidráulica | FORMIGA - MG | COMPANHIA ELETROQUIMICA JARAGUA |  | Activo | Autoproductor | Privado | Hidroenergía | 0.35 |  | 0.35
2009 | Brasil | PQU | 2009 | Motor de combustión interna | SANTO ANDRÉ/SP | PETROQUIMICA UNIÄO S/A |  | Activo | Autoproductor | Privado | Diésel Oil | 11.96 |  | 11.96
2009 | Brasil | PRAINHA | 2009 | Motor de combustión interna | PRAINHA/PA | GUASCOR DO BRASIL LTDA. |  | Activo | Autoproductor | Privado | Diésel Oil | 0.84 |  | 1.2
2009 | Brasil | PRATINHA | 2009 | Hidráulica | PRATINHA - MG |  |  | Inactivo | Autoproductor | Privado | Hidroenergía | 0.16 |  | 0.16
2009 | Brasil | PREFORMAX | 2009 | Hidráulica | NOVA LACERDA - MT |  |  | Inactivo | Autoproductor | Privado | Hidroenergía | 1 |  | 1
2009 | Brasil | PREZZOTTO 1 | 2009 | Hidráulica | XANXERE - SC |  |  | Inactivo | Autoproductor | Privado | Hidroenergía | 0.3 |  | 0.3
2009 | Brasil | PRIMAVERA (PIMENTA BUENO) | 2009 | Hidráulica | PIMENTA BUENO - RO | ELETRO PRIMAVERA LTDA. |  | Activo | Autoproductor | Privado | Hidroenergía | 18.2 |  | 18.2
2009 | Brasil | PROCESSAMENTO DE FUMO | 2009 | Motor de combustión interna | RIO NEGRO/RR | SOUZA CRUZ S/A |  | Activo | Autoproductor | Privado | Diésel Oil | 0.9 |  | 0.9
2009 | Brasil | PROJAC | 2009 | Turbo gas | RIO DE JANEIRO | TV GLOBO LTDA |  | Activo | Autoproductor | Privado | Gas natural | 4.95 |  | 4.95
2009 | Brasil | PUMATY(BIOMASA) | 2009 | Térmica | JOAQUIM NABUCO/PE | USINA PUMATY S/A |  | Activo | Autoproductor | Privado | Bagazo de caña | 8 |  | 8.04
2009 | Brasil | QUATÁ(BIOMASA) | 2009 | Térmica | QUATÁ/SP | ACUCAREIRA QUATÁ S/A |  | Activo | Autoproductor | Privado | Bagazo de caña | 65 |  | 5
2009 | Brasil | QUATRO M | 2009 | Motor de combustión interna | SÄO PAULO/SP | QUATRO M EMP.COM.LTDA |  | Activo | Autoproductor | Privado | Diésel Oil | 0.18 |  | 0.18
2009 | Brasil | QUEBRA QUEIXO | 2009 | Hidráulica | IPUAÇU - SC | COMPANHIA ENERGETICA CHAPECO | 2003 | Activo | Autoproductor | Privado | Hidroenergía | 120 |  | 121.5
2009 | Brasil | QUEIMADO | 2009 | Hidráulica | CRISTALINA - GO | VARIAS | 2004 | Activo | Autoproductor | Privado | Hidroenergía | 105 |  | 105
2009 | Brasil | QUIRINÓPOLIS(BIOMASA) | 2009 | Térmica | QUIRINÓPOLIS/GO | U.S.J. - AÇÚCAR E ÁLCOOL S/A |  | Activo | Autoproductor | Privado | Bagazo de caña | 80 |  | 40
2009 | Brasil | RÁDIO E TV BANDEIRANTE | 2009 | Motor de combustión interna | SÄO PAULO/SP | RÁDIO E TV BANDEIRANTE LTDA |  | Activo | Autoproductor | Privado | Diésel Oil | 2.04 |  | 2.04
2009 | Brasil | RAFARD(BIOMASA) | 2009 | Térmica | RAFARD/SP | COSAN S/A |  | Activo | Autoproductor | Privado | Bagazo de caña | 50 |  | 10.2
2009 | Brasil | RAZZO | 2009 | Motor de combustión interna | SAO PAULO/SP | RAZZO LTDA |  | Activo | Autoproductor | Privado | Diésel Oil | 0.73 |  | 0.73
2009 | Brasil | RECAP | 2009 | Turbo gas | MAUÁ/SP | PETROLEO BRASILEIRO S/A |  | Activo | Autoproductor | Privado | Gas de refinería | 8.9 |  | 8.9
2009 | Brasil | RECORD | 2009 | Motor de combustión interna | SAO PAULO/SP | RÁDIO E TV RECORD S/A |  | Activo | Autoproductor | Privado | Diésel Oil | 3.75 |  | 3.75
2009 | Brasil | REDE ELETRICA PIQUETE - ITAJUBA - REPI | 2009 | Hidráulica | WENCESLAU BRAZ - MG | INDUSTRIA DE MATERIAL BELICO DO BRASIL |  | Activo | Autoproductor | Privado | Hidroenergía | 3.34 |  | 3.34
2009 | Brasil | REDUC | 2009 | Turbo gas | DUQUE DE CAXIAS/RJ | PETROLEO BRASILEIRO S/A |  | Activo | Autoproductor | Privado | Gas de refinería |  |  | 63.3
2009 | Brasil | REFAP | 2009 | Motor de combustión interna | CANOAS/RS | REFINARIA ALBERTO PASQUALINI |  | Activo | Autoproductor | Privado | Eólica | 71.9 |  | 48.72
2009 | Brasil | REICHHOLD DO BRASIL | 2009 | Motor de combustión interna | MOJI DAS CRUZES/SP | REICHHOLD DO BRASIL LTDA |  | Activo | Autoproductor | Privado | Diésel Oil | 1.62 |  | 1.62
2009 | Brasil | REMAN | 2009 | Motor de combustión interna | MANAUS/AM | PETRÓLEO BRASILEIRO S/A |  | Activo | Autoproductor | Privado | Eólica | 6.4 |  | 6.4
2009 | Brasil | REPAR | 2009 | Turbo gas | ARAUCÁRIA/PR | PETRÓLEO BRASILEIRO S/A |  | Activo | Autoproductor | Privado | Gas de refinería | 32 |  | 32
2009 | Brasil | REPLAN | 2009 | Turbo gas | PAULÍNIA/SP | PETRÓLEO BRASILEIRO S/A |  | Activo | Autoproductor | Privado | Gas de refinería | 60.5 |  | 60.5
2009 | Brasil | REVAP | 2009 | Turbo gas | SAO JOSE DOS CAMPOS/SP | PETRÓLEO BRASILEIRO S/A |  | Activo | Autoproductor | Privado | Gas de refinería | 76 |  | 30
2009 | Brasil | RHODIA PAULÍNIA | 2009 | Turbo gas | PAULÍNIA/SP | RHODIA-POLIAMIDA E ESPECIALIDADES LTDA. |  | Activo | Autoproductor | Privado | Gas natural | 12.1 |  | 12.1
2009 | Brasil | RIACHAO (EX SANTA EDWIGES I) | 2009 | Hidráulica | BURITINOPOLIS - GO | RIACHAO ENERGETICA S.A. |  | Activo | Autoproductor | Privado | Hidroenergía | 13.4 |  | 10.1
2009 | Brasil | RIACHO PETRO | 2009 | Hidráulica | DIANOPOLIS - TO | RIACHO PRETO ENERGETICA S.A. |  | Activo | Autoproductor | Privado | Hidroenergía | 9.3 |  | 9.3
2009 | Brasil | RIACHUELO | 2009 | Motor de combustión interna | ARACAJU/SE | LOJAS RIACHUELO S/A |  | Activo | Autoproductor | Privado | Diésel Oil | 0.36 |  | 0.36
2009 | Brasil | RIBEIRAO | 2009 | Hidráulica | BAEPENDI - MG | AES MINAS PCH LTDA. |  | Activo | Autoproductor | Privado | Hidroenergía | 0.18 |  | 0.18
2009 | Brasil | RIBEIRAO DO INFERMO | 2009 | Hidráulica | PIRENOPOLIS - GO |  |  | Inactivo | Autoproductor | Privado | Hidroenergía | 0.5 |  | 0.5
2009 | Brasil | RIBEIRAO DO LAGE | 2009 | Hidráulica | CARATINGA - MG |  |  | Inactivo | Autoproductor | Privado | Hidroenergía | 0.8 |  | 0.8
2009 | Brasil | RIBEIRAO DO PINHAL | 2009 | Hidráulica | LIMEIRA - SP | COMPANHIA ENERGETICA SALTO DO LOBO LTDA. |  | Inactivo | Autoproductor | Privado | Hidroenergía | 1.2 |  | 1.2
2009 | Brasil | RIBEIRÃO(BIOMASA) | 2009 | Térmica | RIBEIRÃO/PE | RIBEIRÃO ENERGIA LTDA |  | Activo | Autoproductor | Privado | Bagazo de caña | 14.4 |  | 6.4
2009 | Brasil | RIGESA (BIOMASA) | 2009 | Térmica | TRÊS BARRAS/SC | RIGESA CELULOSE PAPEL E EMBALAGENS LTDA |  | Activo | Autoproductor | Privado | Gas de refinería | 7.5 |  | 7.5
2009 | Brasil | RIO BONITO (CGH) | 2009 | Hidráulica | CALAPONIA - GO | PECUARIA COMERCIO E AGRICULTURA LTDA. |  | Activo | Autoproductor | Privado | Hidroenergía | 1 |  | 1
2009 | Brasil | RIO BONITO (OUTORGA) | 2009 | Hidráulica | CALAPONIA - GO |  |  | Inactivo | Autoproductor | Privado | Hidroenergía | 0.6 |  | 0.6
2009 | Brasil | RIO BONITO (TANGARA) | 2009 | Hidráulica | TANGARA - SC | RIO BONITO FORÇA E LUZ LTDA. |  | Activo | Autoproductor | Privado | Hidroenergía | 0.63 |  | 0.63
2009 | Brasil | RIO BONITO I | 2009 | Hidráulica | BOA VENTURA DE SAO ROQUE - PR | RIO BONITOEMBALAGENS LTDA. |  | Activo | Autoproductor | Privado | Hidroenergía | 0.35 |  | 0.35
2009 | Brasil | RIO BONITO II | 2009 | Hidráulica | BOA VENTURA DE SAO ROQUE - PR | RIO BONITO EMBALAGENS LTDA. |  | Activo | Autoproductor | Privado | Hidroenergía | 0.91 |  | 0.91
2009 | Brasil | RIO BRANCO | 2009 | Hidráulica | ALTA FLORESTA D OESTE - RO | HIDROSSOL HIDROELETRICAS CASSOL LTDA. |  | Activo | Autoproductor | Privado | Hidroenergía | 6.9 |  | 7.14
2009 | Brasil | RIO CHAPEU | 2009 | Hidráulica | RIO FORTUNA - SC |  |  | Inactivo | Autoproductor | Privado | Hidroenergía | 0.96 |  | 0.96
2009 | Brasil | RIO DAS FURNAS | 2009 | Hidráulica | SAO LUDGERO - SC |  |  | Inactivo | Autoproductor | Privado | Hidroenergía | 0.32 |  | 0.32
2009 | Brasil | RIO DAS PEDRAS | 2009 | Hidráulica | CURITIBANOS - SC | MAROMBAS INDUSTRIA E COMERCIO DE MADEIRAS E PAPELAO LTDA. |  | Activo | Autoproductor | Privado | Hidroenergía | 0.37 |  | 0.37
2009 | Brasil | RIO DO PEIXE - SPECHT | 2009 | Hidráulica | JOAÇABA - SC | SPECHT PRODUTOS ALIMENTICIOS LTDA. |  | Activo | Autoproductor | Privado | Hidroenergía | 0.35 |  | 0.9
2009 | Brasil | RIO FORTALEÇA | 2009 | Hidráulica | ERVAL SECO - SC | COOPERATIVA DE ENERGIA E DESENVOLVIMENTO RURAL DO MEDIO URUG |  | Activo | Autoproductor | Privado | Hidroenergía | 0.88 |  | 0.88
2009 | Brasil | RIO FUNCHAL | 2009 | Hidráulica | SAO GOTARDO - MG |  |  | Inactivo | Autoproductor | Privado | Hidroenergía | 1 |  | 1
2009 | Brasil | RIO ITAIOZINHO | 2009 | Hidráulica | SANTA TEREZINHA - SC | HIDRELETRICA SENS LTDA. |  | Activo | Autoproductor | Privado | Hidroenergía | 0.9 |  | 0.9
2009 | Brasil | RIO MANGARIDA | 2009 | Hidráulica | COMODORO - MT |  |  | Activo | Autoproductor | Privado | Hidroenergía | 0.47 |  | 0.81
2009 | Brasil | RIO MAZUTTI | 2009 | Hidráulica | COMODORO - MT |  |  | Activo | Autoproductor | Privado | Hidroenergía | 0.81 |  | 0.47
2009 | Brasil | RIO PALMEIRAS I | 2009 | Hidráulica | ORLEANS - SC | ANTONIO FORNASA ADMINISTRADORA DE BENS LTDA. |  | Activo | Autoproductor | Privado | Hidroenergía | 1.5 |  | 1.5
2009 | Brasil | RIO PALMEIRAS II | 2009 | Hidráulica | URUSSANGA - SC | ANTONIO FORNASA ADMINISTRADORA DE BENS LTDA. |  | Activo | Autoproductor | Privado | Hidroenergía | 1.38 |  | 1.38
2009 | Brasil | RIO PIRACICABA | 2009 | Hidráulica | JOAO MONLEVADE - MG | BELGO SIDERURGIA S.A. |  | Activo | Autoproductor | Privado | Hidroenergía | 9 |  | 9
2009 | Brasil | RIO PRATA | 2009 | Hidráulica | COMODORO - MT | HIDRELETRICA COMODORO LTDA. |  | Activo | Autoproductor | Privado | Hidroenergía | 2.14 |  | 2.14
2009 | Brasil | RIO PRETO (MATOS COSTA) | 2009 | Hidráulica | MATOS COSTA - SC | MEDEREIRA MIGUEL FORTE S.A. |  | Activo | Autoproductor | Privado | Hidroenergía | 0.08 |  | 0.08
2009 | Brasil | RIO PRETO (RIO NEGRINHO) | 2009 | Hidráulica | RIO NEGRINHO - SC | COMPANHIA VOLTA GRANDE DE PAPEL |  | Activo | Autoproductor | Privado | Hidroenergía | 0.36 |  | 0.36
2009 | Brasil | RIO SAO MARCOS | 2009 | Hidráulica | CAXIAS DO SUL - RS | HIDRELETRICA RIO SAO MARCOS LTDA. |  | Activo | Autoproductor | Privado | Hidroenergía | 2.2 |  | 2.2
2009 | Brasil | RIO SUSPIRO | 2009 | Hidráulica | SANTO ANTONIO DO LESTE - MT |  |  | Inactivo | Autoproductor | Privado | Hidroenergía | 1 |  | 1
2009 | Brasil | RIO TIGRE | 2009 | Hidráulica | GUATAMBU - SC | CENTRAIS ELETRICAS RIO TIGRE S.A. |  | Activo | Autoproductor | Privado | Hidroenergía | 2.08 |  | 2.08
2009 | Brasil | RIO TIMBO | 2009 | Hidráulica | IRINEOPOLIS - SC | COMPANHIA BOM SUCESSO DE ELETRICIDADE |  | Activo | Autoproductor | Privado | Hidroenergía | 5.08 |  | 5.08
2009 | Brasil | RIO VERDINHO | 2009 | Hidráulica | RIO VERDE - GO |  |  | Inactivo | Autoproductor | Privado | Hidroenergía | 0.9 |  | 0.9
2009 | Brasil | RIO VERMELHO | 2009 | Motor de combustión interna | ANÁPOLIS/GO | RIO VERMELHO DISTRIB.LTDA |  | Activo | Autoproductor | Privado | Diésel Oil | 0.37 |  | 0.37
2009 | Brasil | RIPASA (BIOMASA) | 2009 | Térmica | LIMEIRA/SP | RIPASA S/A - CELULOSE E PAPEL |  | Activo | Autoproductor | Privado | Gas de refinería | 49.63 |  | 49.63
2009 | Brasil | RISOLETA NEVES (EX CANDONGA) | 2009 | Hidráulica | RIO DOCE - MG | NOVELIS LTDA. / COMPANHIA VALE DO RIO DOCE |  | Activo | Autoproductor | Privado | Hidroenergía | 140 |  | 140
2009 | Brasil | RLAM | 2009 | Turbo gas | SAO DRANCISCO DO CONDE/BA | PETRÓLEO BRASILEIRO S/A |  | Activo | Autoproductor | Privado | Gas de refinería | 62.5 |  | 62.5
2009 | Brasil | ROÇA GRANDE | 2009 | Hidráulica | MANHUAÇU - MG | ZONA DA MATA GERAÇAO S.A. |  | Activo | Autoproductor | Privado | Hidroenergía | 0.77 |  | 0.77
2009 | Brasil | ROHDEN (BIOMASA) | 2009 | Térmica | SALETE/SC | ROHDEN ARTEFATOS DE MADEIRA LTDA |  | Activo | Autoproductor | Privado | Gas de refinería | 3.5 |  | 3.5
2009 | Brasil | ROLIM DE MOURA DO GUAPORÉ | 2009 | Motor de combustión interna | SÄO FRANCISCO DO GUAPORÉ/RO | GUASCOR DO BRASIL LTDA. |  | Activo | Autoproductor | Privado | Diésel Oil | 0.12 |  | 0.12
2009 | Brasil | RÓMULO ALMEIDA U1 | 2009 | Turbo gas | CAMACAR/BA | FAFEN ENERGIA S/A | 2001 | Activo | Autoproductor | Privado | Gas natural | 138.02 |  | 138.02
2009 | Brasil | RONCADOR | 2009 | Hidráulica | ANCHIETA - SC | HIDRELETRICA RONCADOR LTDA. |  | Activo | Autoproductor | Privado | Hidroenergía | 1 |  | 1
2009 | Brasil | RONDONOPOLIS | 2009 | Hidráulica | RONDONOPOLIS - MT | TUPAN ENERGIA ELETRICA LTDA. |  | Activo | Autoproductor | Privado | Hidroenergía | 26.6 |  | 26.6
2009 | Brasil | RONURO | 2009 | Hidráulica | PARANATINGA - MT | SOPAVE NORTE S.A. MERCANTIL RURAL |  | Activo | Autoproductor | Privado | Hidroenergía | 1.04 |  | 0.87
2009 | Brasil | ROSANA | 2009 | Hidráulica | SAO PAULO / PARANA | DUKE ENERGY INT. GENERACION PARANAPANEMA S.A | 1987 | Activo | Autoproductor | Privado | Hidroenergía | 372 |  | 369.2 | 55.9
2009 | Brasil | ROVEMA | 2009 | Motor de combustión interna | SAO JOAO DA BALIZA/RR | ROVEMA VEICULOS E MAQ. LTDA |  | Activo | Autoproductor | Privado | Diésel Oil | 4.8 |  | 4.8
2009 | Brasil | ROVEMA BANDEIRANTES | 2009 | Motor de combustión interna | PORTO VELHO/RO | ROVEMA VEÍCULOS E MAQ.LTDA |  | Activo | Autoproductor | Privado | Diésel Oil | 1.63 |  | 1.63
2009 | Brasil | ROVEMA COLORADO DO OESTE | 2009 | Motor de combustión interna | COLORADO DO OESTE/RO | ROVEMA VEÍCULOS E MAQ.LTDA |  | Activo | Autoproductor | Privado | Diésel Oil | 4.5 |  | 4.5
2009 | Brasil | ROVEMA TRIUNFO | 2009 | Motor de combustión interna | JAMARI/RO | ROVEMA VEÍCULOS E MAQ.LTDA |  | Activo | Autoproductor | Privado | Diésel Oil | 4.34 |  | 4.34
2009 | Brasil | RPBC | 2009 | Turbo gas | CUBATAO/SP | PETROLEO BRASILEIRO S/A |  | Activo | Autoproductor | Privado | Gas de refinería | 24.5 |  | 24.5
2009 | Brasil | RUETTE(BIOMASA) | 2009 | Térmica | PARAÍSO/SP | ANTÔNIO RUETTE AGROINDUSTRIAL LTDA. |  | Activo | Autoproductor | Privado | Bagazo de caña | 28 |  | 28
2009 | Brasil | SACRE 2 | 2009 | Hidráulica | BRASNORTE - MT | BRASIL CENTRAL ENERGIA S.A. |  | Activo | Autoproductor | Privado | Hidroenergía | 30 |  | 30
2009 | Brasil | SAFI(BIOMASA) | 2009 | Térmica | NOVA ALVORADA DO SUL/MS | SAFI BRASIL ENERGIA LTDA |  | Activo | Autoproductor | Privado | Bagazo de caña | 2.92 |  | 2.92
2009 | Brasil | SAGRADO CORAÇAO DE JESUS | 2009 | Hidráulica | PONTE SERRADA - SC | HIDROELETRICA SAGRADO CORAÇAO |  | Activo | Autoproductor | Privado | Hidroenergía | 0.2 |  | 0.2
2009 | Brasil | SALDANHA | 2009 | Hidráulica | ALTA FLORESTA D OESTE - RO | HIDROLUZ CENTRAIS ELETRICAS LTDA. |  | Activo | Autoproductor | Privado | Hidroenergía | 4.8 |  | 5.28
2009 | Brasil | SALI(BIOMASA) | 2009 | Térmica | NOVA ALVORADA DO SUL/MS | SAFI BRASIL ENERGIA LTDA |  | Activo | Autoproductor | Privado | Bagazo de caña | 9.9 |  | 9.9
2009 | Brasil | SALITRE | 2009 | Hidráulica | BURITIZEIRO - MG |  |  | Inactivo | Autoproductor | Privado | Hidroenergía | 0.01 |  | 0.01
2009 | Brasil | SALTINHO | 2009 | Hidráulica | MUITOS CAPOES - RS | CPFL SUL CENTRAIS ELETRICAS LTDA. |  | Activo | Autoproductor | Privado | Hidroenergía | 0.8 |  | 0.8
2009 | Brasil | SALTO (INDIAVAI) | 2009 | Hidráulica | INDIAVAI - MT | SALTO JAURU ENERGETICA S.A. |  | Activo | Autoproductor | Privado | Hidroenergía | 19 |  | 19
2009 | Brasil | SALTO (OURO PRETO) | 2009 | Hidráulica | OURO PRETO - MG | NOVELIS DO BRASIL LTDA. |  | Activo | Autoproductor | Privado | Hidroenergía | 4.24 |  | 4.24
2009 | Brasil | SALTO CLAUDELINO | 2009 | Hidráulica | CLEVELANDIA - PR | OLVEPAR S.A. INDUSTRIA E COMERCIO |  | Activo | Autoproductor | Privado | Hidroenergía | 2.4 |  | 2.3
2009 | Brasil | SALTO CORGAO | 2009 | Hidráulica | NOVA LACERDA - MT | GALERA CENTRAIS ELETRICAS S.A |  | Activo | Autoproductor | Privado | Hidroenergía | 27 |  | 27
2009 | Brasil | SALTO CRISTO REAL | 2009 | Hidráulica | PONTE SERRADA - SC | CELULOSE IRANI S.A. |  | Activo | Autoproductor | Privado | Hidroenergía | 0.96 |  | 0.96
2009 | Brasil | SALTO CURUA | 2009 | Hidráulica | NOVO PROGRESSO - PA | CURUA ENERGIA S.A. |  | Activo | Autoproductor | Privado | Hidroenergía | 30 |  | 22.5
2009 | Brasil | SALTO CURUCACA | 2009 | Hidráulica | GUARAPUAVA - PR | SANTA MARIA COMPANHIA PAPEL E CELULOSE |  | Activo | Autoproductor | Privado | Hidroenergía | 7.34 |  | 7.34
2009 | Brasil | SALTO DA BARRA | 2009 | Hidráulica | ITAPEVA - SP | MARINGA S.A. / CIMENTO E FERRO - LIGA |  | Activo | Autoproductor | Privado | Hidroenergía | 2 |  | 2
2009 | Brasil | SALTO DO IPORANGA | 2009 | Hidráulica | JUQUIA - SP | COMPANHIA BRASILEIRA DE ALUMINIO |  | Activo | Autoproductor | Privado | Hidroenergía | 36.87 |  | 36.87
2009 | Brasil | SALTO DO JARDIM | 2009 | Hidráulica | PORTO VITORIA - PR | GERAÇAO DE ENERGIA E TRANSMISSAO LTDA. |  | Activo | Autoproductor | Privado | Hidroenergía | 0.28 |  | 0.28
2009 | Brasil | SALTO DO LEAO | 2009 | Hidráulica | CAMPOS NOVOS - SC | PERDIGAO AGROINDUSTRIAL S.A. |  | Activo | Autoproductor | Privado | Hidroenergía | 1.34 |  | 1.34
2009 | Brasil | SALTO DO LOBO | 2009 | Hidráulica | BOTUCATU - SP | COMPANHIA ENERGETICA SALTO DO LOBO LTDA. |  | Activo | Autoproductor | Privado | Hidroenergía | 1.61 |  | 1.66
2009 | Brasil | SALTO DO PARAOPEBA | 2009 | Hidráulica | JACEABA - MG | HORIZONTES ENERGIA S.A. |  | Activo | Autoproductor | Privado | Hidroenergía | 2.46 |  | 2.46
2009 | Brasil | SALTO DO PASSO VELHO | 2009 | Hidráulica | XANXERE - SC | HORIZONTES ENERGIA S.A. |  | Activo | Autoproductor | Privado | Hidroenergía | 1.8 |  | 1.8
2009 | Brasil | SALTO DO TAIO | 2009 | Hidráulica | TAIO - SC | AGRO INDUSTRIAL BRUNO HEIDRICH S.A. |  | Activo | Autoproductor | Privado | Hidroenergía | 0.41 |  | 0.41
2009 | Brasil | SALTO DO TIMBO | 2009 | Hidráulica | TIMBO - SC | FAQUIBRAS AGRO INDUSTRIAL LTDA. |  | Activo | Autoproductor | Privado | Hidroenergía | 0.28 |  | 0.28
2009 | Brasil | SALTO DONNER I | 2009 | Hidráulica | DOUTOR PEDRINHO - SC | COOPERATIVA DE ELETRIFICAÇAO RURAL SALTO DONNER |  | Activo | Autoproductor | Privado | Hidroenergía | 1.91 |  | 1.88
2009 | Brasil | SALTO FORQUETA | 2009 | Hidráulica | PUTINGA - RS | COOPERATIVA REGIONAL DE ELETRIFICAÇAO TEUTONIA LTDA. |  | Activo | Autoproductor | Privado | Hidroenergía | 6.08 |  | 6.12
2009 | Brasil | SALTO GRANDE (LUCAS NOGUERA GARCEZ) | 2009 | Hidráulica | SAO PAULO - PARANA | DUKE ENERGY INT. GENERACION PARANAPANEMA S.A. | 1958 | Activo | Autoproductor | Privado | Hidroenergía | 73.76 |  | 70
2009 | Brasil | SALTO LILI | 2009 | Hidráulica | GENERAL CARNEIRO - PR | MADEREIRA MIGUEL FORTE S.A. |  | Activo | Autoproductor | Privado | Hidroenergía | 0.16 |  | 0.16
2009 | Brasil | SALTO MAUA | 2009 | Hidráulica | TELEMACO BORBA - PR | KLABIN S.A. |  | Activo | Autoproductor | Privado | Hidroenergía | 23.86 |  | 23.86
2009 | Brasil | SALTO NATAL | 2009 | Hidráulica | CAMPO MOURAO - PR | ENERGETICA SALTO NATALS.A. / CRE ENERGETICA LTDA. |  | Activo | Autoproductor | Privado | Hidroenergía | 16 |  | 15.12
2009 | Brasil | SALTO PINTADO | 2009 | Hidráulica | PORTO UNIAO - SC | IRMAOS FAEBER LTDA. |  | Activo | Autoproductor | Privado | Hidroenergía | 0.74 |  | 0.74
2009 | Brasil | SALTO QUATIS | 2009 | Hidráulica | RANCHO QUEIMADO - SC |  |  | Inactivo | Autoproductor | Privado | Hidroenergía | 0.85 |  | 0.85
2009 | Brasil | SALTO RIO BRANCO | 2009 | Hidráulica | IMBITUVA - PR | SANTA CLARA INDUSTRIA DE CARTOES LTDA. |  | Activo | Autoproductor | Privado | Hidroenergía | 2.4 |  | 2.4
2009 | Brasil | SALTO SANTO ANTONIO | 2009 | Hidráulica | AGUA DOCE - SC | ADAMI S.A. MADEIRAS |  | Activo | Autoproductor | Privado | Hidroenergía | 1.74 |  | 1.74
2009 | Brasil | SALTO SAO LUIZ | 2009 | Hidráulica | CHOPINZINHO - PR | PREFEITURA MUNICIPAL DE CHOPINZINHO |  | Activo | Autoproductor | Privado | Hidroenergía | 0.32 |  | 0.32
2009 | Brasil | SALTO VOLTAO | 2009 | Hidráulica | XANXERE - SC | HORIZONTES ENERGIA S.A. |  | Activo | Autoproductor | Privado | Hidroenergía | 8.2 |  | 8.2
2009 | Brasil | SALVADOR ARENA | 2009 | Motor de combustión interna | SÄO BERNARDO DO CAMPO/SP | FUNDAÇÄO SALVADOR ARENA |  | Activo | Autoproductor | Privado | Diésel Oil | 0.8 |  | 0.8
2009 | Brasil | SALVATERRA | 2009 | Motor de combustión interna | SALVATERRA/PA | GUASCOR DO BRASIL LTDA. |  | Activo | Autoproductor | Privado | Diésel Oil | 2.26 |  | 2.63
2009 | Brasil | SAMS CLUB SÄO JOSÉ DOS CAMPOS | 2009 | Motor de combustión interna | SÄO JOSÉ DOS CAMPOS/SP | WAL MART BRASIL LTDA |  | Activo | Autoproductor | Privado | Diésel Oil | 0.64 |  | 0.64
2009 | Brasil | SAN JUAN | 2009 | Hidráulica | CERQUILHO - SP | FERRO LIGAS PIRACICABA LTDA. |  | Activo | Autoproductor | Privado | Hidroenergía | 3.6 |  | 3.6
2009 | Brasil | SANTA ADELIA | 2009 | Hidráulica | BOITUVA - SP | COMPANHIA ENERGETICA TATUI LTDA. |  | Activo | Autoproductor | Privado | Hidroenergía | 1 |  | 1
2009 | Brasil | SANTA ADÉLIA(BIOMASA) | 2009 | Térmica | JABOTICABAL/SP | USINA SANTA ADÉLIA S/A | 2002 | Activo | Autoproductor | Privado | Bagazo de caña | 42 |  | 42
2009 | Brasil | SANTA ANA | 2009 | Hidráulica | ANGELINA - SC |  |  | Inactivo | Autoproductor | Privado | Hidroenergía | 6.3 |  | 6.3
2009 | Brasil | SANTA CÂNDIDA(BIOMASA) | 2009 | Térmica | BOCAINA/SP | SANTA CÂNDIDA AÇÚCAR E ÁLCOOL LTDA. | 2002 | Activo | Autoproductor | Privado | Bagazo de caña | 29 |  | 29
2009 | Brasil | SANTA CATARINA | 2009 | Motor de combustión interna | PORTO VELHO/RO | GUASCOR DO BRASIL LTDA. |  | Activo | Autoproductor | Privado | Diésel Oil | 0.05 |  | 0.05
2009 | Brasil | SANTA CLARA (CANDOI) | 2009 | Hidráulica | CANDOI - PR | CENTRAIS ELETRICAS DO RIO JORDAO S.A. | 2005 | Activo | Autoproductor | Privado | Hidroenergía | 120.1 |  | 120.1
2009 | Brasil | SANTA CLARA (MUCURI) | 2009 | Hidráulica | MUCURI - BA | COMPANHIA ENERGETICA SANTA CLARA | 2001 | Activo | Autoproductor | Privado | Hidroenergía | 60 |  | 60
2009 | Brasil | SANTA CLARA I | 2009 | Hidráulica | CARDOI - PR | CENTRAIS ELETRICAS DO RIO JORDAO S.A. |  | Activo | Autoproductor | Privado | Hidroenergía | 3.6 |  | 3.6
2009 | Brasil | SANTA CLARA(BIOMASA) | 2009 | Térmica | JABOTICABAL/SP | DESTILARIA SANTA CLARA LTDA |  | Activo | Autoproductor | Privado | Bagazo de caña | 0.3 |  | 0.3
2009 | Brasil | SANTA CLEONICE | 2009 | Hidráulica | GUARANESIA - MG |  |  | Inactivo | Autoproductor | Privado | Hidroenergía | 0.77 |  | 0.77
2009 | Brasil | SANTA CRUZ | 2009 | Hidráulica | BARREIRAS - BA | NELSON RICARDO DA CRUZ |  | Activo | Autoproductor | Privado | Hidroenergía | 3.97 |  | 3.97
2009 | Brasil | SANTA CRUZ (RIO BRANCO) | 2009 | Hidráulica | RIO BRANCO DO SUL - PR | CIMENTO RIO BRANCO S.A. |  | Activo | Autoproductor | Privado | Hidroenergía | 1.5 |  | 1.4
2009 | Brasil | SANTA EDWIGES II | 2009 | Hidráulica | BURITINOPOLIS - GO | RIALMA COMPANHIA ENERGETICA S.A. |  | Activo | Autoproductor | Privado | Hidroenergía | 13 |  | 13
2009 | Brasil | SANTA ELISA - UNIDADE I(BIOMASA) | 2009 | Térmica | SERTÃOZINHO/SP | SANTELISA VALE BIOENERGIA S.A. | 2002 | Activo | Autoproductor | Privado | Bagazo de caña | 58 |  | 58
2009 | Brasil | SANTA ELISA - UNIDADE II(BIOMASA) | 2009 | Térmica | SERTÃOZINHO/SP | COMPANHIA ENERGÉTICA SANTA ELISA |  | Activo | Autoproductor | Privado | Bagazo de caña | 4 |  | 4
2009 | Brasil | SANTA FE I | 2009 | Hidráulica | COMENDADOR LEVY GASPARIAN - RJ | SANTA FE ENERGETICA S.A. |  | Activo | Autoproductor | Privado | Hidroenergía | 30 |  | 30
2009 | Brasil | SANTA FÉ(BIOMASA) | 2009 | Térmica | NOVA EUROPA/SP | USINA SANTA FÉ S/A. |  | Activo | Autoproductor | Privado | Bagazo de caña | 9.4 |  | 6.4
2009 | Brasil | SANTA HELENA | 2009 | Hidráulica | VOTORANTIM - SP | COMPANHIA BRASILEIRA DE ALUMINIO |  | Activo | Autoproductor | Privado | Hidroenergía | 2.24 |  | 2.24
2009 | Brasil | SANTA HELENA AÇÚCAR E ÁLCOOL(BIOMASA) | 2009 | Térmica | SANTA HELENA DE GOIÁS/GO | USINA SANTA HELENA AÇÚCAR E ÁLCOOL S/A. |  | Activo | Autoproductor | Privado | Bagazo de caña | 4.4 |  | 4.4
2009 | Brasil | SANTA HERMÍNIA(BIOMASA) | 2009 | Térmica | IBIRAREMA/SP | USINA SANTA HERMÍNIA S/A |  | Activo | Autoproductor | Privado | Bagazo de caña | 1.2 |  | 1.2
2009 | Brasil | SANTA ISABEL(BIOMASA) | 2009 | Térmica | NOVO HORIZONTE/SP | USINA SANTA IZABEL LTDA |  | Activo | Autoproductor | Privado | Bagazo de caña | 46 |  | 6
2009 | Brasil | SANTA LAURA | 2009 | Hidráulica | FAXINAL DOS GUEDES - SC | SANTA LAURA S.A. |  | Activo | Autoproductor | Privado | Hidroenergía | 15 |  | 15
2009 | Brasil | SANTA LÚCIA (BIOMASA) | 2009 | Térmica | ARARAS/SP | USINA SANTA LÚCIA S/A. |  | Activo | Autoproductor | Privado | Bagazo de caña | 4.4 |  | 4.4
2009 | Brasil | SANTA LUCIA (SAPEZAL) | 2009 | Hidráulica | SAPEZAL - MT | MAGGI ENERGIA S.A. |  | Activo | Autoproductor | Privado | Hidroenergía | 5 |  | 5
2009 | Brasil | SANTA LUCIA II | 2009 | Hidráulica | SAPEZAL - MT | MAGGI ENERGIA S.A. |  | Inactivo | Autoproductor | Privado | Hidroenergía | 7.6 |  | 7.6
2009 | Brasil | SANTA LUIZA(BIOMASA) | 2009 | Térmica | MOTUCA/SP | USINA SANTA LUIZA S/A |  | Activo | Autoproductor | Privado | Bagazo de caña | 6 |  | 6
2009 | Brasil | SANTA LUZIA D OESTE | 2009 | Hidráulica | ALTA FLORESTA D OESTE - RO | HIDRELETRICA BERGAMIN LTDA. |  | Activo | Autoproductor | Privado | Hidroenergía | 3 |  | 3
2009 | Brasil | SANTA MARIA (ITAPEVA) | 2009 | Hidráulica | ITAPEVA - SP | MARINGA S.A. / CIMENTO E FERRO - LIGA |  | Activo | Autoproductor | Privado | Hidroenergía | 3 |  | 3
2009 | Brasil | SANTA MARIA DE LENÇÓIS(BIOMASA) | 2009 | Térmica | LENÇÓIS PAULISTA/SP | DESTILARIA SANTA MARIA DE LENÇOIS LTDA |  | Activo | Autoproductor | Privado | Bagazo de caña | 3.04 |  | 3.04
2009 | Brasil | SANTA RITA(BIOMASA) | 2009 | Térmica | SANTA RITA DO PASSA QUATRO/SP | USINA SANTA RITA S/A - AÇÚCAR E ÁLCOOL |  | Activo | Autoproductor | Privado | Bagazo de caña | 6.4 |  | 5.2
2009 | Brasil | SANTA ROSA | 2009 | Hidráulica | VALENÇA - RJ | COMPANHIA FIAÇAO E TECIDOS SANTA ROSA |  | Activo | Autoproductor | Privado | Hidroenergía | 0.64 |  | 0.64
2009 | Brasil | SANTA ROSA (ABELARDO LUZ) | 2009 | Hidráulica | ABELARDO LUZ - SC |  |  | Inactivo | Autoproductor | Privado | Hidroenergía | 0.94 |  | 0.94
2009 | Brasil | SANTA ROSA DOS PURÚS | 2009 | Motor de combustión interna | SANTA ROSA DO PURÚS/AC | GUASCOR DO BRASIL LTDA. |  | Activo | Autoproductor | Privado | Diésel Oil | 0.25 |  | 0.25
2009 | Brasil | SANTA ROSA II | 2009 | Hidráulica | BOM JARDIM - RJ | SANTA ROSA S.A. |  | Activo | Autoproductor | Privado | Hidroenergía | 30 |  | 30
2009 | Brasil | SANTA TERESA(BIOMASA) | 2009 | Térmica | GOIANA/PE | EMPRESA ENERGÉTICA SANTA TERESA LTDA |  | Activo | Autoproductor | Privado | Bagazo de caña | 10.2 |  | 10.2
2009 | Brasil | SANTA TEREZA | 2009 | Hidráulica | AMPARO - SP | COMPANHIA INDUSTRIAL DE BEBIDAS SAO PAULO |  | Activo | Autoproductor | Privado | Hidroenergía | 0.59 |  | 0.59
2009 | Brasil | SANTA TEREZINHA | 2009 | Hidráulica | BORDA DA MATA - MG |  |  | Inactivo | Autoproductor | Privado | Hidroenergía | 1 |  | 1
2009 | Brasil | SANTA TEREZINHA (BIOMASA) | 2009 | Térmica | TAPEJARA/PR | USINA DE AÇÚCAR SANTA TEREZINHA LTDA. |  | Activo | Autoproductor | Privado | Bagazo de caña | 50.5 |  | 50.5
2009 | Brasil | SANTA TEREZINHA PARANACITY(BIOMASA) | 2009 | Térmica | PARANACITY/PR | PEROBÁLCOOL INDÚSTRIA DE AÇÚCAR E ÁLCOOL LTDA | 2003 | Activo | Autoproductor | Privado | Bagazo de caña | 36.5 |  | 6.5
2009 | Brasil | SANTANA (JACUI) | 2009 | Hidráulica | JACUI - MG | COMPANHIA CIMENTO PORTLAND ITAU |  | Activo | Autoproductor | Privado | Hidroenergía | 0.65 |  | 0.5
2009 | Brasil | SANTO ÂNGELO(BIOMASA) | 2009 | Térmica | PIRAJUBA/MG | USINA SANTO ÂNGELO LTDA |  | Activo | Autoproductor | Privado | Bagazo de caña | 32 |  | 11.5
2009 | Brasil | SANTO ANTÔNIO (S)(BIOMASA) | 2009 | Térmica | SERTÃOZINHO/SP | BIOENERGIA COGERADORA S/A | 2002 | Activo | Autoproductor | Privado | Bagazo de caña | 23 |  | 23
2009 | Brasil | SANTO ANTONIO (SANTA ROSA) | 2009 | Hidráulica | SANTA ROSA - RS | COOPERATIVA DE ELETRIFICAÇAO E DESENVOLVIMENTO DA FRONTEIRA |  | Activo | Autoproductor | Privado | Hidroenergía | 4.5 |  | 4.5
2009 | Brasil | SANTO ANTÔNIO(BIOMASA) | 2009 | Térmica | PIRACICABA/SP | USINA SANTO ANTÔNIO S/A AÇÚCAR E ÁLCOOL |  | Activo | Autoproductor | Privado | Bagazo de caña | 1.16 |  | 1.16
2009 | Brasil | SAO BENTO | 2009 | Hidráulica | CATALAO - GO | AGROTEC EMPREENDIMENTOS AGROPECUARIOS LTDA. |  | Activo | Autoproductor | Privado | Hidroenergía | 0.62 |  | 0.62
2009 | Brasil | SAO BERNARDO (BARRAÇAO) | 2009 | Hidráulica | BARRAÇAO - RS | CJ ENERGETICA S.A. |  | Activo | Autoproductor | Privado | Hidroenergía | 15 |  | 15
2009 | Brasil | SAO BERNARDO (PIRANGUÇU) | 2009 | Hidráulica | PIRANGUÇU - MG | CEMIG |  | Activo | Autoproductor | Privado | Hidroenergía | 6.82 |  | 6.82
2009 | Brasil | SÃO BORJA(BIOMASA) | 2009 | Térmica | SÃO BORJA/RS | SÃO BORJA BIOENERGÉTICA S/A |  | Activo | Autoproductor | Privado | Bagazo de caña | 12.5 |  | 12.5
2009 | Brasil | SÄO CARLOS | 2009 | Motor de combustión interna | PORTO VELHO/RO | GUASCOR DO BRASIL LTDA. |  | Activo | Autoproductor | Privado | Diésel Oil | 0.33 |  | 0.33
2009 | Brasil | SAO DOMINGOS (PORTO UNIAO) | 2009 | Hidráulica | PORTO UNIAO - SC | IRMAOS FAERBER LTDA |  | Activo | Autoproductor | Privado |  | 0.18 |  | 0.18
2009 | Brasil | SÃO DOMINGOS(BIOMASA) | 2009 | Térmica | CATANDUVA/SP | USINA SÃO DOMINGOS - AÇÚCAR E ÁLCOOL S/A |  | Activo | Autoproductor | Privado | Bagazo de caña | 12 |  | 12
2009 | Brasil | SÃO FRANCISCO (BIOMASA) | 2009 | Térmica | SERTÃOZINHO/SP | BIOENERGIA COGERADORA S/A | 2002 | Activo | Autoproductor | Privado | Bagazo de caña | 6.74 |  | 6.74
2009 | Brasil | SÄO FRANCISCO (GUASCOR) | 2009 | Motor de combustión interna | SÄO FRANCISCO DO GUAPORÉ/RO | GUASCOR DO BRASIL LTDA. |  | Activo | Autoproductor | Privado | Diésel Oil | 5.93 |  | 5.93
2009 | Brasil | SÃO FRANCISCO(BIOMASA) | 2009 | Térmica | ELIAS FAUSTO/SP | COSAN S/A INDÚSTRIA E COMÉRCIO |  | Activo | Autoproductor | Privado | Bagazo de caña | 28 |  | 4.2
2009 | Brasil | SAO JOAO | 2009 | Hidráulica | CASTELO - ES | CASTELO ENERGETICA S.A. |  | Activo | Autoproductor | Privado |  | 25 |  | 25
2009 | Brasil | SAO JOAO (ITAU DA MINAS) | 2009 | Hidráulica | ITAU DA MINAS - MG | COMPANHIA CIMENTO PORTLAND ITAU |  | Activo | Autoproductor | Privado |  | 3.2 |  | 3.2
2009 | Brasil | SÃO JOÃO BIOGÁS(BIOMASA) | 2009 | Térmica | SÃO PAULO/SP | SÃO JOÃO ENERGIA AMBIENTAL S/A |  | Activo | Autoproductor | Privado | Biogás | 24.64 |  | 21.56
2009 | Brasil | SÃO JOÃO DA BOA VISTA(BIOMASA) | 2009 | Térmica | SÃO JOÃO DA BOA VISTA/SP | DEDINI AÇÚCAR E ÁLCOOL LTDA. |  | Activo | Autoproductor | Privado | Bagazo de caña | 70 |  | 7
2009 | Brasil | SÄO JOÄO(BIOMASA) | 2009 | Térmica | ARARAS/SP | U.S.J. S/A |  | Activo | Autoproductor | Privado | Bagazo de caña | 12 |  | 12
2009 | Brasil | SAO JOAQUIM (ALFREDO CHAVES) | 2009 | Hidráulica | ALFREDO CHAVES - ES | SAO JOAQUIM ENERGIA S.A. |  | Activo | Autoproductor | Privado | Hidroenergía | 21 |  | 21
2009 | Brasil | SÄO JOSÉ | 2009 | Motor de combustión interna | MANAUS/AM | MANAUS ENERGIA S/A |  | Activo | Autoproductor | Privado | Diésel Oil | 41.6 |  | 32
2009 | Brasil | SAO JOSE (ITAPEVA) | 2009 | Hidráulica | ITAPEVA - SP | MARINGA S.A. CIMENTO E FERRO - LIGA |  | Activo | Autoproductor | Privado | Hidroenergía | 0.78 |  | 0.66
2009 | Brasil | SÃO JOSÉ COLINA(BIOMASA) | 2009 | Térmica | COLINA/SP | COMPANHIA ENERGÉTICA SÃO JOSÉ |  | Activo | Autoproductor | Privado | Bagazo de caña | 25 |  | 25
2009 | Brasil | SÃO JOSÉ DA ESTIVA(BIOMASA) | 2009 | Térmica | NOVO HORIZONTE/SP | USINA SÃO JOSÉ DA ESTIVA S/A AÇÚCAR E ÁLCOOL |  | Activo | Autoproductor | Privado | Bagazo de caña | 19.5 |  | 19.5
2009 | Brasil | SÄO JOSÉ MACATUBA(BIOMASA) | 2009 | Térmica | MACATUBA/SP | AÇUCAREIRA ZILLO LORENZETTI S/A |  | Activo | Autoproductor | Privado | Bagazo de caña | 74.81 |  | 24.81
2009 | Brasil | SÄO JOSÉ(BIOMASA) | 2009 | Térmica | RIO DAS PEDRAS/SP | USINA SÄO JOSÉ S/A |  | Activo | Autoproductor | Privado | Bagazo de caña | 2.4 |  | 2.4
2009 | Brasil | SÃO JOSÉ(BIOMASA) | 2009 | Térmica | IGARASSU/PE | TERMELÉTRICA SÃO JOSÉ S/A |  | Activo | Autoproductor | Privado | Bagazo de caña | 25.52 |  | 25.52
2009 | Brasil | SAO LUIZ | 2009 | Hidráulica | PONTE SERRADA - SC | CELULOSE IRANI S.A. |  | Activo | Autoproductor | Privado | Hidroenergía | 1.8 |  | 1.8
2009 | Brasil | SÄO LUIZ(BIOMASA) | 2009 | Térmica | PIRASSUNUNGA/SP | DEDINI S/A |  | Activo | Autoproductor | Privado | Bagazo de caña | 70.4 |  | 10
2009 | Brasil | SÃO MANOEL(BIOMASA) | 2009 | Térmica | SÃO MANUEL/SP | USINA AÇUCAREIRA SÃO MANOEL S/A |  | Activo | Autoproductor | Privado | Bagazo de caña | 4.4 |  | 4.4
2009 | Brasil | SÄO MARTINHO(BIOMASA) | 2009 | Térmica | PRADÓPOLIS/SP | USINA SÄO MARTINHO S/A |  | Activo | Autoproductor | Privado | Bagazo de caña | 19 |  | 19
2009 | Brasil | SÄO MIGUEL | 2009 | Motor de combustión interna | ALMEIRIM/PA | JARI CELULOSE S/A |  | Activo | Autoproductor | Privado | Diésel Oil | 0.12 |  | 0.12
2009 | Brasil | SAO PEDRO | 2009 | Hidráulica | ITU - SP | ELETRICIDADE SAO PEDRO LTDA. |  | Activo | Autoproductor | Privado | Hidroenergía | 2.16 |  | 1.5
2009 | Brasil | SÄO SEBASTIÄO | 2009 | Motor de combustión interna | PORTO VELHO/RO | GUASCOR DO BRASIL LTDA. |  | Activo | Autoproductor | Privado | Diésel Oil | 0.1 |  | 0.1
2009 | Brasil | SÄO SEBASTIÄO DA BOA VISTA | 2009 | Motor de combustión interna | SÄO SEBASTIÄO DA BOA VISTA/PA | GUASCOR DO BRASIL LTDA. |  | Activo | Autoproductor | Privado | Diésel Oil | 1.05 |  | 1.01
2009 | Brasil | SÃO TOMÉ(BIOMASA) | 2009 | Térmica | SÃO TOMÉ/PR | COCAMAR COOPERATIVA AGROINDUSTRIAL |  | Activo | Autoproductor | Privado | Bagazo de caña | 4 |  | 4
2009 | Brasil | SAPEZAL | 2009 | Hidráulica | SAPEZAL - MT | MAGGI ENERGIA S.A. |  | Activo | Autoproductor | Privado | Hidroenergía | 0.68 |  | 0.68
2009 | Brasil | SARGEL | 2009 | Motor de combustión interna | MOCOCA/SP | GELITA DO BRASIL LTDA. |  | Activo | Autoproductor | Privado | Diésel Oil | 1.3 |  | 1.3
2009 | Brasil | SCARDOELLI | 2009 | Hidráulica | URUBICI - SC |  |  | Inactivo | Autoproductor | Privado | Hidroenergía | 0.83 |  | 0.83
2009 | Brasil | SEDE CENTRAL DO CRC SP | 2009 | Motor de combustión interna | SÄO PAULO/SP | CONSENHO R.CONT.ESTADO SÄO PAULO |  | Activo | Autoproductor | Privado | Diésel Oil | 0.69 |  | 0.69
2009 | Brasil | SENA MADUREIRA | 2009 | Motor de combustión interna | SENA MADUREIRA/AC | GUASCOR DO BRASIL LTDA. |  | Activo | Autoproductor | Privado | Diésel Oil | 4.73 |  | 4.73
2009 | Brasil | SENADOR JONAS PINHEIRO (CAETE) | 2009 | Hidráulica | SAO ANTONIO DO LEVERGER - MT | CAETE EMPREENDIMENTOS ENERGETICO LTDA. |  | Activo | Autoproductor | Privado | Hidroenergía | 5.94 |  | 6.3
2009 | Brasil | SEPÉ TIARAJU (EX CANOAS) | 2009 | Turbo gas | CANOAS/RS | PETRÓLEO BRASILEIRO |  | Activo | Autoproductor | Privado | Gas natural | 563.47 |  | 160.57
2009 | Brasil | SERESTA(BIOMASA) | 2009 | Térmica | TEOTÔNIO VILELA/AL | CENTRAL ENERGÉTICA SERESTA LTDA |  | Activo | Autoproductor | Privado | Bagazo de caña | 9.5 |  | 9.5
2009 | Brasil | SERRA DO ESPELHO | 2009 | Hidráulica | CATENDE - PE | EMPRESA CENTRAL ENERGETICA SERRA DO ESPELHO LTDA. |  | Activo | Autoproductor | Privado | Hidroenergía | 0.45 |  | 0.45
2009 | Brasil | SERRA DO NAVIO | 2009 | Motor de combustión interna | SERRA DO NAVIO/AP | AMAPARI ENERGIA S.A. |  | Activo | Autoproductor | Privado | Diésel Oil | 21.6 |  | 21.6
2009 | Brasil | SERRA GRANDE(BIOMASA) | 2009 | Térmica | SÃO JOSÉ DA LAJE/AL | USINA SERRA GRANDE S/A |  | Activo | Autoproductor | Privado | Bagazo de caña | 17.2 |  | 17.2
2009 | Brasil | SERRANA | 2009 | Turbo gas | CAJATI/SP | FERTILIZANTES SERRANA S/A |  | Activo | Autoproductor | Privado | Térmica | 10.7 |  | 10.7
2009 | Brasil | SERRANIA | 2009 | Hidráulica | JUQUIA - SP | COMPANHIA BRASILEIRA DE ALUMINIO |  | Activo | Autoproductor | Privado | Hidroenergía | 24 |  | 24
2009 | Brasil | SESC SENAC-CASS | 2009 | Turbo gas | RIO DE JANEIRO/RJ | SERVIÇO N.DE A.COMERCIAL |  | Activo | Autoproductor | Privado | Gas natural | 1.6 |  | 1.6
2009 | Brasil | SHOPPING CENTER CARUARU | 2009 | Motor de combustión interna | CARUARU/PE | SHOPPING CENTER CARUARU LTDA |  | Activo | Autoproductor | Privado | Diésel Oil | 0.64 |  | 0.64
2009 | Brasil | SHOPPING CENTER GRANDE RIO | 2009 | Motor de combustión interna | SAO JOAO DE MERITI/RJ | COND.COMPLEXO COMERCIAL COLINA |  | Activo | Autoproductor | Privado | Diésel Oil | 1.25 |  | 1.25
2009 | Brasil | SHOPPING CENTER IGUATEMI BELÉM | 2009 | Motor de combustión interna | BELÉM/PA | COND.SHOPPING CENTER IGUATEMI BELÉM |  | Activo | Autoproductor | Privado | Diésel Oil | 2.96 |  | 2.96
2009 | Brasil | SHOPPING CENTER IGUATEMI PORTO ALEGRE | 2009 | Motor de combustión interna | PORTO ALEGRE/RS | CONDOMÍNIO SHOPP.CENTER I.P.A. |  | Activo | Autoproductor | Privado | Diésel Oil |  |  | 4.44
2009 | Brasil | SHOPPING RECIFE | 2009 | Turbo gas | RECIFE/PE | CONDOMÍNIO DO SHOPPING C.R. |  | Activo | Autoproductor | Privado | Gas natural | 6 |  | 6
2009 | Brasil | SHOPPING TABOAO | 2009 | Turbo gas | TABOAO DA SERRA/SP | TDS CENTRO COMERCIAL LTDA. |  | Activo | Autoproductor | Privado | Gas natural | 2.86 |  | 2.86
2009 | Brasil | SIDERPA | 2009 | Turbo gas | SETE LAGOAS/MG | SIDERÚRGICA PAULINO LTDA. |  | Activo | Autoproductor | Privado | Gas de alto horno | 2.4 |  | 2.4
2009 | Brasil | SIDROLÂNDIA (EX-SANTA OLINDA)(BIOMASA) | 2009 | Térmica | SIDROLÂNDIA/MS | ELETRON CENTRAIS ELÉTRICAS LTDA |  | Activo | Autoproductor | Privado | Bagazo de caña | 25 |  | 4.6
2009 | Brasil | SIMASA(BIOMASA) | 2009 | Térmica | AÇAILÂNDIA/MA | COMPANHIA SIDERÚRGICA VALE DO PINDARÉ | 2003 | Activo | Autoproductor | Privado | 67 | 8 |  | 8
2009 | Brasil | SINCROTRON | 2009 | Motor de combustión interna | CAMPINAS/SP | ASSO.BR.TECNOLOG.LUZ SINCROTRON |  | Activo | Autoproductor | Privado | Diésel Oil | 2 |  | 2
2009 | Brasil | SINIMBU(BIOMASA) | 2009 | Térmica | JEQUIÁ DA PRAIA/AL | CENTRAL ENERGÉTICA VALE DO JEQUIÁ LTDA |  | Activo | Autoproductor | Privado | Bagazo de caña | 18 |  | 18
2009 | Brasil | SINOP (BIOMASA) | 2009 | Térmica | SINOP/MT | VITALE INDUSTRIAL NORTE S/A |  | Activo | Autoproductor | Privado | Gas de refinería | 6 |  | 6
2009 | Brasil | SIVA | 2009 | Motor de combustión interna | ITAQUAQUECETUBA/SP | SIVA IND.E COM.DE ART.DE ARAMA LTDA |  | Activo | Autoproductor | Privado | Diésel Oil | 0.65 |  | 0.65
2009 | Brasil | SM-01 | 2009 | Hidráulica | ITIQUIRA - MT | AGROPECUARIA MAGGI LTDA. |  | Activo | Autoproductor | Privado | Hidroenergía | 0.8 |  | 0.8
2009 | Brasil | SM-06 | 2009 | Hidráulica | ITIQUIRA - MT | AGROPECUARIA MAGGI S.A. |  | Activo | Autoproductor | Privado | Hidroenergía | 0.27 |  | 0.27
2009 | Brasil | SOBAR(BIOMASA) | 2009 | Térmica | ESPÍRITO SANTO DO TURVO/SP | SOBAR S/A - ÁLCOOL E DERIVADOS |  | Activo | Autoproductor | Privado | Bagazo de caña | 3.86 |  | 3.86
2009 | Brasil | SOBRADO | 2009 | Hidráulica | TAGUATINGA - TO | TOCANTIS ENERGETICA S.A. |  | Activo | Autoproductor | Privado | Hidroenergía | 4.82 |  | 4.82
2009 | Brasil | SOBRAGI | 2009 | Hidráulica | MINAS GERAIS | SIDERURGICA BARRA MANSA | 1998 | Activo | Autoproductor | Privado | Hidroenergía | 60 |  | 60
2009 | Brasil | SOCIED.RECR.ESPORT.R.PRETO | 2009 | Motor de combustión interna | RIBEIRÄO PRETO/SP | SOCIED.RECR.ESPORT.R.PRETO |  | Activo | Autoproductor | Privado | Diésel Oil | 0.62 |  | 0.62
2009 | Brasil | SOCIEDADE HOSPITALAR SAMARITANO | 2009 | Motor de combustión interna | SÄO PAULO/SP | SOCIEDADE HOSPITALAR SAMARITANO |  | Activo | Autoproductor | Privado | Diésel Oil | 2.04 |  | 2.04
2009 | Brasil | SOL | 2009 | Turbo gas | SERRA/ES | ARCELOR MITTAL BRASIL S.A. |  | Activo | Autoproductor | Privado | Gas de refinería | 196.52 |  | 196.52
2009 | Brasil | SOLEDADE | 2009 | Hidráulica | FONTOURA XAVIER - RS | COOPERATIVA DE ENERGIA E DESENVOLVIMENTO RURAIS FONTOURA XAV |  | Activo | Autoproductor | Privado | Hidroenergía | 0.82 |  | 0.88
2009 | Brasil | SOLVAY | 2009 | Turbo gas | SANTO ANDRÉ/SP | SOLVAY INDUPA DO BRASIL S/A |  | Activo | Autoproductor | Privado | Gas natural | 12.6 |  | 12.6
2009 | Brasil | SONDA PENHA | 2009 | Motor de combustión interna | SAO PAULO/SP | SONDA SUPERM.EXP. E IMP.LTDA |  | Activo | Autoproductor | Privado | Diésel Oil | 0.69 |  | 0.69
2009 | Brasil | SONDA SANTO AMARO | 2009 | Motor de combustión interna | SAO PAULO/SP | SONDA SUPERM.EXP.E IMP.LTDA |  | Activo | Autoproductor | Privado | Diésel Oil | 1.8 |  | 1.8
2009 | Brasil | SONDA SÄO BERNARDO | 2009 | Motor de combustión interna | SÄO BERNARDO DO CAMPO/SP | SONDA SUPERMER.EXP.E IMP.LTDA |  | Activo | Autoproductor | Privado | Diésel Oil | 2.23 |  | 2.16
2009 | Brasil | SOPASTA I | 2009 | Hidráulica | TANGARA - SC | SOPASTA S.A. INDUSTRIA E COMERCIO |  | Activo | Autoproductor | Privado | Hidroenergía | 0.93 |  | 0.93
2009 | Brasil | SOPASTA II | 2009 | Hidráulica | TANGARA - SC |  |  | Inactivo | Autoproductor | Privado | Hidroenergía | 0.98 |  | 0.98
2009 | Brasil | SOROCABA REFRESCOS | 2009 | Motor de combustión interna | SOROCABA/SP | SOROCABA REFRESCOS LTDA |  | Activo | Autoproductor | Privado | Diésel Oil | 0.74 |  | 0.74
2009 | Brasil | SOURE | 2009 | Motor de combustión interna | SOURE/PA | GUASCOR DO BRASIL LTDA. |  | Activo | Autoproductor | Privado | Diésel Oil | 3.81 |  | 3.47
2009 | Brasil | SOUZA CRUZ CACHOEIRINHA | 2009 | Turbo gas | CACHOEIRINHA/RS | SOUZA CRUZ S/A |  | Activo | Autoproductor | Privado | Gas natural | 2.95 |  | 2.95
2009 | Brasil | STEPIE ULB | 2009 | Turbo gas | CANOAS/RS | STEPIE ULB S/A |  | Activo | Autoproductor | Privado | Gas natural | 3.3 |  | 3.3
2009 | Brasil | STV | 2009 | Motor de combustión interna | CESÁRIO LANGE/SP | A.T.VIGIA DE BIBLIAS E TRATADOS |  | Activo | Autoproductor | Privado | Diésel Oil | 2.13 |  | 1.42
2009 | Brasil | SUAPE,CGDc,KOBLITZ ENERGIA LTDA. | 2009 | Turbo gas | CABO DE SANTO AGOSTINHO/PE | SUAPE,CGDe,KOBLITZ ENERGIA LTDA. | 2002 | Activo | Autoproductor | Privado | Gas natural | 4 |  | 4
2009 | Brasil | SUCUPIRA | 2009 | Hidráulica | JACIARA - MT | HIDRELETRICA CUCUPARI LTDA. |  | Activo | Autoproductor | Privado | Hidroenergía | 4.5 |  | 4.5
2009 | Brasil | SUL GÁS | 2009 | Motor de combustión interna | VOLTA REDONDA/RJ | SUL GÁS COM.DE COMB.LTDA |  | Activo | Autoproductor | Privado | Diésel Oil | 0.41 |  | 0.41
2009 | Brasil | SUMAÚMA(BIOMASA) | 2009 | Térmica | MARECHAL DEODORO/AL | CENTRAL BIOENERGÉTICA LTDA |  | Activo | Autoproductor | Privado | Bagazo de caña | 4 |  | 4
2009 | Brasil | SUPERCENTER TIJUCA | 2009 | Motor de combustión interna | RIO DE JANEIRO/RJ | WAL MART BRASIL LTDA |  | Activo | Autoproductor | Privado | Diésel Oil | 1.41 |  | 1.41
2009 | Brasil | SUPERMERCADO GUANABARA | 2009 | Motor de combustión interna | RIO DE JANEIRO/RJ | CASAS GUANABARA COMEST.LTDA |  | Activo | Autoproductor | Privado | Diésel Oil | 0.73 |  | 0.73
2009 | Brasil | SURPRESA | 2009 | Motor de combustión interna | GUAJARÁ/MIRIM/RO | GUASCOR DO BRASIL LTDA. |  | Activo | Autoproductor | Privado | Diésel Oil | 0.19 |  | 0.19
2009 | Brasil | SUZANO | 2009 | Turbo gas | SUZANO/SP | SUZANO BAHIA SUL PAPEL E CELULOSE S/A |  | Activo | Autoproductor | Privado | Gas natural | 39.9 |  | 38.4
2009 | Brasil | SYSTEM MARKETING | 2009 | Motor de combustión interna | OSASCO/SP | SYSTEM MARKETING CONSULTING LTDA |  | Activo | Autoproductor | Privado | Diésel Oil | 0.07 |  | 0.07
2009 | Brasil | T.K.S.TATUAPÉ | 2009 | Motor de combustión interna | SÄO PAULO/SP | T.K.S.SISTEMAS RADIOLÓGICOS LTDA |  | Activo | Autoproductor | Privado | Diésel Oil | 1.06 |  | 1.06
2009 | Brasil | TABAJARA | 2009 | Motor de combustión interna | MACHADINHO d'OESTE/RO | GUASCOR DO BRASIL LTDA. |  | Activo | Autoproductor | Privado | Diésel Oil | 0.1 |  | 0.1
2009 | Brasil | TAMANDUA | 2009 | Hidráulica | PORTO UNIAO - SC | IRMAOS FAERBER LTDA. |  | Activo | Autoproductor | Privado | Hidroenergía | 38.4 |  | 38
2009 | Brasil | TAMBAQUI | 2009 | Motor de combustión interna | MANAUS/AM | BREITENER TAMBAQUI S/A |  | Activo | Autoproductor | Privado | Diésel Oil | 83.28 |  | 83.28
2009 | Brasil | TAPAUIRAMA | 2009 | Hidráulica | UBERABA - MG | CARLOS ALBERTO DE MELO |  | Activo | Autoproductor | Privado | Hidroenergía | 0.08 |  | 0.08
2009 | Brasil | TARAUACÁ | 2009 | Motor de combustión interna | TARAUACÁ/AC | GUASCOR DO BRASIL LTDA. |  | Activo | Autoproductor | Privado | Diésel Oil | 3.94 |  | 3.73
2009 | Brasil | TERMINAL DE AVIAÇÄO GERAL(TAG) | 2009 | Motor de combustión interna | FORTALEZA/CE | EMP.BRASILEIRA DE INF.EST.AEROP. |  | Activo | Autoproductor | Privado | Diésel Oil | 0.22 |  | 0.22
2009 | Brasil | TERMO NORTE I | 2009 | Motor de combustión interna | PORTO VELHO/RO | TERMO NORTE ENERGIA LTDA. |  | Activo | Autoproductor | Privado | Eólica | 68 |  | 68
2009 | Brasil | TERMO NORTE II | 2009 | Turbo gas | PORTO VELHO/RO | TERMO NORTE ENERGIA LTDA. | 2002 | Activo | Autoproductor | Privado | Gas natural | 426.53 |  | 349.95
2009 | Brasil | TERMOCABO | 2009 | Turbo gas | CABO DE SANTO AGOSTINHO/PE | TERMOCABO LTDA. | 2002 | Activo | Autoproductor | Privado | Gas natural | 97.03 |  | 48
2009 | Brasil | TERMOCANA(BIOMASA) | 2009 | Térmica | SÃO CARLOS DO IVAÍ/PR | COOPERATIVA AGRÍCOLA REGIONAL DE PRODUTORES DE CANA LTDA |  | Activo | Autoproductor | Privado | Bagazo de caña | 8.2 |  | 8.2
2009 | Brasil | TERMOCEARÁ | 2009 | Turbo gas | CAUCAIA/CE | PETRÓLEO BRASILEIRO S/A | 2002 | Activo | Autoproductor | Privado | Gas natural | 220 |  | 242
2009 | Brasil | TERMOMECÁNICA | 2009 | Motor de combustión interna | SAO BERNARDO DO CAMPO/SP | TERMOMECÁNICA SAO PAULO S/A |  | Activo | Autoproductor | Privado | Diésel Oil | 4.92 |  | 3.82
2009 | Brasil | TERMOPERNAMBUCO | 2009 | Turbo gas | IPOJUCA/PE | TERMOPERNAMBUCO S/A |  | Activo | Autoproductor | Privado | Gas natural | 532.76 |  | 532.76
2009 | Brasil | TERRA SANTA | 2009 | Motor de combustión interna | TERRA SANTA/PA | GUASCOR DO BRASIL LTDA. |  | Activo | Autoproductor | Privado | Diésel Oil | 1.4 |  | 1.34
2009 | Brasil | TERRANOVA I (BIOMASA) | 2009 | Térmica | RIO NEGRINHO/SC | MASISA MADEIRA LTDA. |  | Activo | Autoproductor | Privado | Gas de refinería | 3 |  | 3
2009 | Brasil | TGN(BIOMASA) | 2009 | Térmica | CERQUEIRA CÉSAR/SP | TGM INDÚSTRIA E COMÉRCIO DE ÁLCOOL E AGUARDENTE LTDA. |  | Activo | Autoproductor | Privado | Bagazo de caña | 1.2 |  | 1.2
2009 | Brasil | THEODORO SCHLICKMANN | 2009 | Hidráulica | BRAÇO DO NORTE - SC | INDUSTRIA DE ESMALTADOS WERNER LTDA. |  | Activo | Autoproductor | Privado | Hidroenergía | 0.95 |  | 0.37
2009 | Brasil | TILIBRA | 2009 | Motor de combustión interna | BAURU/SP | TILIBRA S/A |  | Activo | Autoproductor | Privado | Diésel Oil | 1.45 |  | 1.45
2009 | Brasil | TOLEDO (BIOMASA) | 2009 | Térmica | TOLEDO/PR | SADIA S/A |  | Activo | Autoproductor | Privado | Gas de refinería | 3 |  | 3
2009 | Brasil | TONET | 2009 | Hidráulica | AGUA DOCE - SC | HIDRELETRICA TONET LTDA. |  | Activo | Autoproductor | Privado | Hidroenergía | 0.76 |  | 0.76
2009 | Brasil | TORAH | 2009 | Motor de combustión interna | SALVADOR/BA | TORAH LTDA |  | Activo | Autoproductor | Privado | Diésel Oil | 0.72 |  | 0.72
2009 | Brasil | TOTAL QUÍMICA | 2009 | Motor de combustión interna | EMBU/SP | TOTAL QUÍMICA LTDA |  | Activo | Autoproductor | Privado | Diésel Oil | 0.65 |  | 0.65
2009 | Brasil | TOZZO | 2009 | Hidráulica | PASSOS MAIA - SC |  |  | Inactivo | Autoproductor | Privado | Hidroenergía | 1 |  | 1
2009 | Brasil | TRAMONTINA (BIOMASA) | 2009 | Térmica | BELÉM/PA | TRAMONTINA BELÉM S/A. |  | Activo | Autoproductor | Privado | Gas de refinería | 1.5 |  | 1.5
2009 | Brasil | TRAPICHE (BIOMASA) | 2009 | Térmica | SIRINHAÉM/PE | USINA TRAPICHE S/A |  | Activo | Autoproductor | Privado | Bagazo de caña | 26 |  | 26
2009 | Brasil | TRES CAPOES | 2009 | Hidráulica | GUARAPUAVA - PR | INDUSTRIA DE MADEIRAS SANTA MARIA LTDA. |  | Activo | Autoproductor | Privado | Hidroenergía | 1.27 |  | 1.27
2009 | Brasil | TRIÁLCOOL(BIOMASA) | 2009 | Térmica | CANÁPOLIS/MG | LAGINHA AGRO INDUSTRIAL S/A |  | Activo | Autoproductor | Privado | Bagazo de caña | 15 |  | 15
2009 | Brasil | TRIUNFO(BIOMASA) | 2009 | Térmica | BOCA DA MATA/AL | TRIUNFO AGRO INDUSTRIAL S/A |  | Activo | Autoproductor | Privado | Bagazo de caña | 14 |  | 14
2009 | Brasil | TROMBINI(BIOMASA) | 2009 | Térmica | FRAIBURGO/SC | TROMBINI PAPEL E EMBALAGENS S/A. |  | Activo | Autoproductor | Privado | Bagazo de caña | 4.87 |  | 4.87
2009 | Brasil | TUCUNARE | 2009 | Hidráulica | SAPEZAL - MT | AGROPECUARIA MAGGI LTDA. |  | Activo | Autoproductor | Privado | Hidroenergía | 0.22 |  | 0.22
2009 | Brasil | TUDOR | 2009 | Motor de combustión interna | BAURU/SP | IND.TUDOR S.P. BAT.LTDA |  | Activo | Autoproductor | Privado | Diésel Oil | 0.68 |  | 0.68
2009 | Brasil | TUIUTI | 2009 | Motor de combustión interna | AMPARO/SP | EMILIO DE BENEDICTIS NETO |  | Activo | Autoproductor | Privado | Diésel Oil | 0.7 |  | 0.7
2009 | Brasil | TULIO CORDERO DE MELLO (EX GRANADA) | 2009 | Hidráulica | ABRE CAMPO - MG | CENTRAIS HIDRELETRICAS GRAPON S.A. |  | Activo | Autoproductor | Privado | Hidroenergía | 15.8 |  | 16.2
2009 | Brasil | TURVO | 2009 | Hidráulica | CAMPO NOVO - RS | MARIA DE LOURDES LANDO |  | Inactivo | Autoproductor | Privado | Hidroenergía | 0.07 |  | 0.07
2009 | Brasil | UFA(BIOMASA) | 2009 | Térmica | PRESIDENTE PRUDENTE/SP | USINA ALTO ALEGRE S/A AÇÚCAR E ÁLCOOL |  | Activo | Autoproductor | Privado | Bagazo de caña | 25.2 |  | 25.2
2009 | Brasil | UGPU(MESSER) | 2009 | Turbo gas | JUNDIAÍ/SP | AIR LIQUIDE BRASIL LTDA. |  | Activo | Autoproductor | Privado | Gas natural | 7.7 |  | 7.7
2009 | Brasil | UHEN II | 2009 | Hidráulica | TURVOLANDIA - MG |  |  | Inactivo | Autoproductor | Privado | Hidroenergía | 0.44 |  | 0.44
2009 | Brasil | UJU(BIOMASA) | 2009 | Térmica | COLORADO/PR | USINA ALTO ALEGRE S/A AÇÚCAR E ÁLCOOL |  | Activo | Autoproductor | Privado | Bagazo de caña | 30 |  | 30
2009 | Brasil | ULFER | 2009 | Motor de combustión interna | ITAQUAQUECETUBA/SP | ULFER IND.E COM. PROD.ELETROD.LTDA |  | Activo | Autoproductor | Privado | Diésel Oil | 0.32 |  | 0.32
2009 | Brasil | UNA AÇÚCAR E ENERGIA(BIOMASA) | 2009 | Térmica | TAMANDARÉ/PE | UNA AÇÚCAR E ENERGIA LTDA |  | Activo | Autoproductor | Privado | Bagazo de caña | 3 |  | 3
2009 | Brasil | UNIALCO(BIOMASA) | 2009 | Térmica | GUARARAPES/SP | UNIALCO S/A ÁLCOOL E AÇÚCAR |  | Activo | Autoproductor | Privado | Bagazo de caña | 38 |  | 3.6
2009 | Brasil | UNIÃO E INDÚSTRIA(BIOMASA) | 2009 | Térmica | PRIMAVERA/PE | CENTRAL ENERGÉTICA UNIÃO LTDA |  | Activo | Autoproductor | Privado | Bagazo de caña | 4.6 |  | 4.6
2009 | Brasil | UNIDAD DE GERAÇAO DE ENERGIA AREA II | 2009 | Turbo gas | LIMEIRA/SP | COOP. PRODUCT. CAÑA,AZUCAR E ALCOOL |  | Activo | Autoproductor | Privado | Gas natural | 6 |  | 6
2009 | Brasil | UNIDADE DE TRÁFEGO AÉREO CAUCAIA (UTA-PCI) | 2009 | Motor de combustión interna | CAUCAIA/CE | EMP.BRAS.DE INF.AEROPORT. |  | Activo | Autoproductor | Privado | Diésel Oil | 0.02 |  | 0.02
2009 | Brasil | UNIDADE DE TRÁFEGO AÉREO URUBURETAMA (UTA-URT) | 2009 | Motor de combustión interna | URUBURETAMA/CE | EMP.BRASILEIRA.INF.AEROPORT. |  | Activo | Autoproductor | Privado | Diésel Oil | 0.02 |  | 0.02
2009 | Brasil | UNIDADE NAV.A.(UNA)DE BONSUCESSO | 2009 | Motor de combustión interna | BOM SUCESSO DE ITARARÉ/SP | EMPRESA BRASILEIRA DE INF.AEROP. |  | Activo | Autoproductor | Privado | Diésel Oil | 0.02 |  | 0.02
2009 | Brasil | UNIDADE NAV.A.(UNA)DE SOROCABA | 2009 | Motor de combustión interna | SOROCABA/SP | EMPRESA BRASILEIRA DE INF.AEROP. |  | Activo | Autoproductor | Privado | Diésel Oil | 0.02 |  | 0.02
2009 | Brasil | UNIDADE NAV.AEREA(UNA)V. | 2009 | Motor de combustión interna | VARGINHA/MG | EMPRESA BRASILEIRA DE INF.AEROP. |  | Activo | Autoproductor | Privado | Diésel Oil | 0.02 |  | 0.02
2009 | Brasil | UNIDADE SANTO INÁCIO - USI(BIOMASA) | 2009 | Térmica | SANTO INÁCIO/PR | USINA ALTO ALEGRE S/A AÇÚCAR E ÁLCOOL |  | Activo | Autoproductor | Privado | Bagazo de caña | 30 |  | 30
2009 | Brasil | UNIPAC | 2009 | Motor de combustión interna | POMPÉIA/SP | UNIPAC IND.E COM. LTDA |  | Activo | Autoproductor | Privado |  | 3.5 |  | 3.5
2009 | Brasil | UNIVALEM(BIOMASA) | 2009 | Térmica | VALPARAÍSO/SP | FRANCO BRASILEIRA S/A |  | Activo | Autoproductor | Privado | Bagazo de caña | 8 |  | 8
2009 | Brasil | URBANO JARAGUÁ(BIOMASA) | 2009 | Térmica | ANDRADINA/SP | BARRA BIOENERGIA S.A. |  | Activo | Autoproductor | Privado | Bagazo de caña | 3 |  | 3
2009 | Brasil | URBANO SÃO GABRIEL(BIOMASA) | 2009 | Térmica | SÃO GABRIEL/RS | URBANO AGROINDUSTRIAL LTDA. |  | Activo | Autoproductor | Privado | Bagazo de caña | 2.22 |  | 2.22
2009 | Brasil | URUBA(BIOMASA) | 2009 | Térmica | ATALAIA/AL | LAGINHA AGRO INDUSTRIAL S/A |  | Activo | Autoproductor | Privado | Bagazo de caña | 10 |  | 10
2009 | Brasil | URUCUMACUÄ | 2009 | Motor de combustión interna | PIMENTA BUENO/RO | GUASCOR DO BRASIL LTDA. |  | Activo | Autoproductor | Privado | Diésel Oil | 0.18 |  | 0.18
2009 | Brasil | URUGUAIANA | 2009 | Turbo gas | URUGUAIANA/RS | AES URUGUAIANA EMPREENDIMENTOS LTDA. | 2001 | Activo | Autoproductor | Privado | Gas natural | 639.9 |  | 639.9
2009 | Brasil | USACIGA(BIOMASA) | 2009 | Térmica | CIDADE GAÚCHA/PR | AÇUCAR ÁLCOOL E ENERGIA ELÉTRICA LTDA |  | Activo | Autoproductor | Privado | Bagazo de caña | 48.6 |  | 48.6
2009 | Brasil | USIMINAS | 2009 | Turbo gas | IPATINGA/MG | U.SID.DE MINAS GERAIS S/A |  | Activo | Autoproductor | Privado | Gas de alto horno | 18.81 |  | 18.81
2009 | Brasil | USIMINAS 2 | 2009 | Turbo gas | IPATINGA/MG | U.S.DE MINAS GERAIS S/A |  | Activo | Autoproductor | Privado | Gas de alto horno | 63.16 |  | 63.16
2009 | Brasil | USINA BERTOLO AÇÚCAR E ÁLCOOL (BIOMASA) | 2009 | Térmica | PIRANGI/SP | USINA BERTOLO AÇÚCAR E ÁLCOOL LTDA. |  | Activo | Autoproductor | Privado | Bagazo de caña | 3.8 |  | 3.8
2009 | Brasil | USINA BOM JARDIM | 2009 | Hidráulica | CARANDAI - MG |  |  | Inactivo | Autoproductor | Privado | Hidroenergía | 1 |  | 1
2009 | Brasil | USINA DA ESTAÇAO | 2009 | Hidráulica | TAIO - SC | HEIDRICH S.A. CARTOES RECICLADOS |  | Activo | Autoproductor | Privado | Hidroenergía | 0.4 |  | 0.4
2009 | Brasil | USINA DA PEDRA(BIOMASA) | 2009 | Térmica | SERRANA/SP | CENTRAL ENERGÉTICA RIO PARDO | 2003 | Activo | Autoproductor | Privado | Bagazo de caña | 35 |  | 35
2009 | Brasil | USINA DA SERRA(BIOMASA) | 2009 | Térmica | IBATÉ/SP | COSAN S/A INDÚSTRIA E COMÉRCIO |  | Activo | Autoproductor | Privado | Bagazo de caña | 15 |  | 15
2009 | Brasil | USINA DO BRILHANTE | 2009 | Hidráulica | TAIO - SC | HEIDRICK S.A. CARTOES RECICLADOS |  | Activo | Autoproductor | Privado | Hidroenergía | 0.4 |  | 0.4
2009 | Brasil | USINA DO MARINGA | 2009 | Hidráulica | SANTO ANTONIO DO PALMA - RS | IRMAOS ZANETTI & CIA LTDA. |  | Activo | Autoproductor | Privado | Hidroenergía | 0.13 |  | 0.13
2009 | Brasil | USINA DO PARQUE | 2009 | Hidráulica | NOVA PRATA - RS | TERRAPLENAGEM SALVADOR LTDA. |  | Activo | Autoproductor | Privado | Hidroenergía | 0.16 |  | 0.16
2009 | Brasil | USINA DO POSTO | 2009 | Hidráulica | IBIAÇA - RS | COOPERATIVA DE ENERGIA E DESENVOLVIMENTO RURAL LTDA. |  | Activo | Autoproductor | Privado | Hidroenergía | 0.78 |  | 0.78
2009 | Brasil | USINA DOS MOINHOS | 2009 | Hidráulica | SAO JOAO DEL REI - MG |  |  | Inactivo | Autoproductor | Privado | Hidroenergía | 0.99 |  | 0.99
2009 | Brasil | USINA MONTE ALEGRE(BIOMASA) | 2009 | Térmica | MONTE BELO/MG | USINA MONTE ALEGRE LTDA. |  | Activo | Autoproductor | Privado | Bagazo de caña | 2.5 |  | 2.5
2009 | Brasil | USINA SÃO LUIZ(BIOMASA) | 2009 | Térmica | OURINHOS/SP | USINA SÃO LUIZ S/A |  | Activo | Autoproductor | Privado | Bagazo de caña | 16 |  | 16
2009 | Brasil | USINA VALE(BIOMASA) | 2009 | Térmica | ONDA VERDE/SP | ONDA VERDE AGROCOMERCIAL S.A. |  | Activo | Autoproductor | Privado | Bagazo de caña | 4.4 |  | 4.4
2009 | Brasil | VALE DO ANARI | 2009 | Motor de combustión interna | VALE DO ANARI/RO | GUASCOR DO BRASIL LTDA. |  | Activo | Autoproductor | Privado | Diésel Oil | 2.37 |  | 2.37
2009 | Brasil | VALE DO IVAÍ(BIOMASA) | 2009 | Térmica | SÃO PEDRO DO IVAÍ/PR | VALE DO IVAÍ S/A - AÇÚCAR E ÁLCOOL |  | Activo | Autoproductor | Privado | Bagazo de caña | 18.4 |  | 18.4
2009 | Brasil | VALE DO PARANAÍBA(BIOMASA) | 2009 | Térmica | CAPINÓPOLIS/MG | LAGINHA AGRO INDUSTRIAL S/A |  | Activo | Autoproductor | Privado | Bagazo de caña | 5 |  | 5
2009 | Brasil | VALE DO ROSÁRIO(BIOMASA) | 2009 | Térmica | MORRO AGUDO/SP | SANTELISA VALE BIOENERGIA S.A. | 2003 | Activo | Autoproductor | Privado | Bagazo de caña | 93 |  | 93
2009 | Brasil | VALE DO VERDÃO (BIOMASA) | 2009 | Térmica | TURVELÂNDIA/GO | VALE DO VERDÃO S/A - AÇÚCAR E ÁLCOOL |  | Activo | Autoproductor | Privado | Bagazo de caña | 23.4 |  | 23.4
2009 | Brasil | VALINHO | 2009 | Turbo gas | DIVINÓPOLIS/MG | SIDERÚRGICA VALINHO S.A. |  | Activo | Autoproductor | Privado | Gas de alto horno | 2 |  | 2
2009 | Brasil | VARGINHA JELU | 2009 | Hidráulica | ANITAPOLIS - SC | HIDRELETRICA JELU LTDA. |  | Activo | Autoproductor | Privado | Hidroenergía | 2 |  | 1
2009 | Brasil | VERACEL (BIOMASA) | 2009 | Térmica | EUNÁPOLIS/BA | VERACEL CELULOSE S/A |  | Activo | Autoproductor | Privado | Licor negro | 126.6 |  | 126.6
2009 | Brasil | VERÍSSIMO(BIOMASA) | 2009 | Térmica | VERÍSSIMO/MG | CENTRAL ENERGÉTICA DE VERÍSSIMO LTDA. |  | Activo | Autoproductor | Privado | Bagazo de caña | 5 |  | 5
2009 | Brasil | VERTENTE(BIOMASA) | 2009 | Térmica | GUARACI/SP | USINA VERTENTE LTDA |  | Activo | Autoproductor | Privado | Bagazo de caña | 8 |  | 8
2009 | Brasil | VESUVIUS | 2009 | Motor de combustión interna | RIO DE JANEIRO/RJ | VESUVIUS REFRATÁRIOS LTDA |  | Activo | Autoproductor | Privado | Diésel Oil | 0.71 |  | 0.71
2009 | Brasil | VETORIAL | 2009 | Turbo gas | RIBAS DO RIO PARDO/MS | VETORIAL SIDERURGIA LTDA. |  | Activo | Autoproductor | Privado |  | 5.4 |  | 3.5
2009 | Brasil | VIÇOSA (BICAME) | 2009 | Hidráulica | CONCEIÇAO DO CASTELO - ES | CASTELO ENERGETICA S.A. |  | Activo | Autoproductor | Privado | Hidroenergía | 4.5 |  | 4
2009 | Brasil | VIDEPLAST | 2009 | Motor de combustión interna | VIDEIRA/SC | VIDEPLAST IND.DE EMB. LTDA |  | Activo | Autoproductor | Privado | Diésel Oil | 2 |  | 2
2009 | Brasil | VIENA(BIOMASA) | 2009 | Térmica | AÇAILÂNDIA/MA | VIENA SIDERÚRGICA DO MARANHÃO S/A |  | Activo | Autoproductor | Privado | 67 | 7.2 |  | 7.2
2009 | Brasil | VILA EXTREMA | 2009 | Motor de combustión interna | PORTO VELHO/RO | GUASCOR DO BRASIL LTDA. |  | Activo | Autoproductor | Privado | Diésel Oil | 2.45 |  | 2.45
2009 | Brasil | VIRALCOOL(BIOMASA) | 2009 | Térmica | PITANGUEIRAS/SP | VIRALCOOL LTDA |  | Activo | Autoproductor | Privado | Bagazo de caña | 20 |  | 20
2009 | Brasil | VIRGOLINO DE OLIVEIRA ITAPIRA(BIOMASA) | 2009 | Térmica | ITAPIRA/SP | VIRGOLINO DE OLIVEIRA S/A |  | Activo | Autoproductor | Privado | Bagazo de caña | 5.8 |  | 5.8
2009 | Brasil | VISTA ALEGRE DO ABUNÄ | 2009 | Motor de combustión interna | PORTO VELHO/RO | GUASCOR DO BRASIL LTDA. |  | Activo | Autoproductor | Privado | Diésel Oil | 4.23 |  | 4.23
2009 | Brasil | VISTA ALEGRE(BIOMASA) | 2009 | Térmica | ITAPETININGA/SP | AGRO INDUSTRIAL VISTA ALEGRE LTDA |  | Activo | Autoproductor | Privado | Bagazo de caña | 4 |  | 1.2
2009 | Brasil | VITÓRIA APART HOSPITAL | 2009 | Turbo gas | SERRA/ES | VITÓRIA APART HOSPITAL S/A |  | Activo | Autoproductor | Privado | Gas natural | 2.1 |  | 2.1
2009 | Brasil | VITORINO | 2009 | Hidráulica | ITAPEJARA D OESTE - PR | ANHAMBI AGROINDUSTRIAL LTDA. |  | Activo | Autoproductor | Privado | Hidroenergía | 5.28 |  | 5.28
2009 | Brasil | VOLTA GRANDE(BIOMASA) | 2009 | Térmica | CONCEIÇÃO DAS ALAGOAS/MG | USINA CAETÉ S/A | 2003 | Activo | Autoproductor | Privado | Bagazo de caña | 54.94 |  | 54.94
2009 | Brasil | VOTORANTIM | 2009 | Hidráulica | VOTORANTIM - SP | COMPANHIA BRASILEIRA DE ALUMINIO |  | Activo | Autoproductor | Privado | Hidroenergía | 3 |  | 3
2009 | Brasil | VULCABRÁS | 2009 | Turbo gas | HORIZONTE/CE | VULCABRÁS DO NORDESTE S/A |  | Activo | Autoproductor | Privado | Gas natural | 4.98 |  | 4.98
2009 | Brasil | W. EGIDO | 2009 | Hidráulica | UNAI - MG | WILLIAN RAIMUNDO FERREIRA EGIDO |  | Activo | Autoproductor | Privado | Hidroenergía | 0.02 |  | 0.02
2009 | Brasil | WAL MART SAMS VITÓRIA | 2009 | Motor de combustión interna | VITÓRIA/ES | WAL MART BRASIL LTDA. |  | Activo | Autoproductor | Privado | Diésel Oil | 0.64 |  | 0.64
2009 | Brasil | WAL MART SOROCABA | 2009 | Motor de combustión interna | SOROCABA/SP | WAL MART BRASIL LTDA |  | Activo | Autoproductor | Privado | Diésel Oil | 0.96 |  | 0.96
2009 | Brasil | WAL MART SUPERCENTER FRANCA | 2009 | Motor de combustión interna | FRANCA/SP | WAL MART BRASIL LTDA |  | Activo | Autoproductor | Privado | Diésel Oil | 0.65 |  | 0.65
2009 | Brasil | WAL MART VILA GUILHERME | 2009 | Motor de combustión interna | SÄO PAULO/SP | WAL MART BRASIL LTDA |  | Activo | Autoproductor | Privado | Diésel Oil | 0.96 |  | 0.96
2009 | Brasil | WASSER KRAFT | 2009 | Hidráulica | PALMA SOLA - SC |  |  | Inactivo | Autoproductor | Privado | Hidroenergía | 1 |  | 1
2009 | Brasil | WD(BIOMASA) | 2009 | Térmica | JOÃO PINHEIRO/MG | DESTILARIA WD LTDA |  | Activo | Autoproductor | Privado | Bagazo de caña | 12 |  | 2
2009 | Brasil | WEATHERFORD | 2009 | Turbo gas | CAXIAS DO SUL/RS | WEATHERFORD INDÚSTRIA E COMÉRCIO LTDA. |  | Activo | Autoproductor | Privado | Gas natural | 0.33 |  | 0.33
2009 | Brasil | WIGGERS | 2009 | Hidráulica | SANTA ROSA DE LIMA - SC |  |  | Inactivo | Autoproductor | Privado | Hidroenergía | 0.6 |  | 0.6
2009 | Brasil | WINIMPORT (BIOMASA) | 2009 | Térmica | IMBITUVA/PR | USINA TERMOELÉTRICA WINIMPORT S/A |  | Activo | Autoproductor | Privado | Gas de refinería | 11.5 |  | 11.5
2009 | Brasil | XAPURI | 2009 | Motor de combustión interna | XAPURI/AC | GUASCOR DO BRASIL LTDA. |  | Activo | Autoproductor | Privado | Diésel Oil | 2.59 |  | 2.72
2009 | Brasil | XAVANTES ARUANÄ | 2009 | Motor de combustión interna | GOIANIA/GO | USINA XAVANTES S.A. |  | Activo | Autoproductor | Privado | Diésel Oil | 53.58 |  | 53.58
2009 | Brasil | ZANIN(BIOMASA) | 2009 | Térmica | ARARAQUARA/SP | USINA ZANIN AÇÚCAR E ÁLCOOL LTDA |  | Activo | Autoproductor | Privado | Bagazo de caña | 8 |  | 8
Autoproductores específicas - Brasil (Refinerías)
Ubicación | Nombre
Última actualización: octubre de 2024
Fuente: sieLAC-OLADE

## 2.Campos
Instalaciones energéticas
Campos - Brasil
Ubicación | Nombre | Localización | Compañía operadora | Año de referencia | Gravedad api promedio | Número de pozos en operación | Número total de pozos | Volumen de producción
10³ bbl/d
Brasil | AGUA GRANDE | BAHIA | PETROBRAS | 1995 | 0 | 124 | 388 | 5003
Brasil | ALBACORA | CAMPOS/SANTOS | PETROBRAS | 1995 | 0 | 15 | 67 | 59628
Brasil | ALTO RODRIGUES | RIO G. DO NORTE | PETROBRAS | 1995 | 0 | 497 | 543 | 8160
Brasil | ANEQUIM | CAMPOS/SANTOS | PETROBRAS | 1995 | 0 | 2 | 4 | 1886
Brasil | ARACAS | BAHIA | PETROBRAS | 1995 | 0 | 128 | 299 | 5063
Brasil | ATUM | CEARA | PETROBRAS | 1995 | 0 | 11 | 29 | 3191
Brasil | BADEJO | CAMPOS/SANTOS | PETROBRAS | 1995 | 0 | 6 | 27 | 919
Brasil | BAGRE | CAMPOS/SANTOS | PETROBRAS | 1995 | 0 | 3 | 17 | 2010
Brasil | BICUDO | CAMPOS/SANTOS | PETROBRAS | 1995 | 0 | 13 | 22 | 12224
Brasil | BONITO | CAMPOS/SANTOS | PETROBRAS | 1995 | 0 | 14 | 28 | 8163
Brasil | BURACICA | BAHIA | PETROBRAS | 1995 | 0 | 157 | 386 | 7281
Brasil | CACAO | ESPIRITU SANTO | PETROBRAS | 1995 | 0 | 5 | 14 | 1044
Brasil | CAIOBA | SERGIPE/ALAGOAS | PETROBRAS | 1995 | 0 | 8 | 36 | 696
Brasil | CAMORIM | SERGIPE/ALAGOAS | PETROBRAS | 1995 | 0 | 38 | 110 | 2728
Brasil | CANDEIAS TERRA | BAHIA | PETROBRAS | 1995 | 0 | 50 | 244 | 3028
Brasil | CANTO DO AMARO | RIO G. DO NORTE | PETROBRAS | 1995 | 0 | 916 | 1065 | 32231
Brasil | CARAPEBA | CAMPOS/SANTOS | PETROBRAS | 1995 | 0 | 39 | 74 | 44950
Brasil | CARMOPOLIS | SERGIPE | PETROBRAS | 1995 | 0 | 860 | 1550 | 20461
Brasil | CEXIS | BAHIA | PETROBRAS | 1995 | 0 | 52 | 83 | 2236
Brasil | CHERNE | CAMPOS/SANTOS | PETROBRAS | 1995 | 0 | 27 | 54 | 27674
Brasil | CORVINA | CAMPOS/SANTOS | PETROBRAS | 1995 | 0 | 9 | 18 | 17061
Brasil | CSSARONGONGO | BAHIA | PETROBRAS | 1995 | 0 | 90 | 217 | 766
Brasil | CURIMA | CEARA | PETROBRAS | 1995 | 0 | 12 | 36 | 3534
Brasil | DOM JOAO MAR | BAHIA | PETROBRAS | 1994 | 0 | 93 | 326 | 1274
Brasil | ENCHOVA | CAMPOS/SANTOS | PETROBRAS | 1995 | 0 | 6 | 41 | 7110
Brasil | ESPADA | CEARA | PETROBRAS | 1995 | 0 | 5 | 15 | 2009
Brasil | ESTREITO | RIO G. DO NORTE | PETROBRAS | 1995 | 0 | 809 | 815 | 13477
Brasil | F.B.ESPE/SALGA. | BAHIA | PETROBRAS | 1995 | 0 | 21 | 41 | 1370
Brasil | FAZ ALVORADA | BAHIA | PETROBRAS | 1995 | 0 | 67 | 120 | 1769
Brasil | FAZ.BALSAMO | BAHIA | PETROBRAS | 1995 | 0 | 123 | 220 | 5494
Brasil | FAZ.IMBE | BAHIA | PETROBRAS | 1995 | 0 | 37 | 109 | 536
Brasil | FAZ.QUEIMADAS | ESPIRITU SANTO | PETROBRAS | 1995 | 0 | 21 | 54 | 635
Brasil | FAZENDA BELEM | CEARA | PETROBRAS | 1995 | 0 | 317 | 560 | 2704
Brasil | FAZENDA POCINHO | RIO G. DO NORTE | PETROBRAS | 1995 | 0 | 215 | 260 | 3565
Brasil | FURADO | ALAGOAS | PETROBRAS | 1995 | 0 | 44 | 130 | 786
Brasil | GAROUPA | CAMPOS/SANTOS | PETROBRAS | 1995 | 0 | 15 | 36 | 7534
Brasil | GAROUPINHA | CAMPOS/SANTOS | PETROBRAS | 1995 | 0 | 2 | 9 | 2452
Brasil | GUARICEMA | SERGIPE/ALAGOAS | PETROBRAS | 1995 | 0 | 9 | 61 | 2997
Brasil | LAGOA PARDA | ESPIRITU SANTO | PETROBRAS | 1995 | 0 | 35 | 88 | 1754
Brasil | LAGOA SURUACA | ESPIRITU SANTO | PETROBRAS | 1995 | 0 | 15 | 69 | 478
Brasil | LINGUADO | CAMPOS/SANTOS | PETROBRAS | 1995 | 0 | 13 | 36 | 5463
Brasil | LIVRAMENTO | RIO G. DO NORTE | PETROBRAS | 1995 | 0 | 26 | 42 | 696
Brasil | MALHADO | CAMPOS/SANTOS | PETROBRAS | 1995 | 0 | 2 | 10 | 3468
Brasil | MARIMBA | CAMPOS/SANTOS | PETROBRAS | 1995 | 0 | 15 | 19 | 52236
Brasil | MARLIM | CAMPOS/SANTOS | PETROBRAS | 1995 | 0 | 19 | 47 | 82476
Brasil | MATA/REMANSO | BAHIA | PETRBRAS | 1995 | 0 | 55 | 196 | 1190
Brasil | MIRANGA | BAHIA | PETROBRAS | 1995 | 0 | 237 | 484 | 3953
Brasil | MOREIA | CAMPOS/SANTOS | PETROBRAS | 1995 | 0 | 4 | 11 | 5773
Brasil | MOSSORO | RIO G. DO NORTE | PETROBRAS | 1995 | 0 | 23 | 91 | 630
Brasil | NAMORADO | CAMPOS/SANTOS | PETROBRAS | 1995 | 0 | 26 | 65 | 32511
Brasil | PAMPO | CAMPOS/SANTOS | PETROBRAS | 1995 | 0 | 28 | 57 | 12844
Brasil | PARATI | CAMPOS SANTOS | PETROBRAS | 1995 | 0 | 1 | 9 | 749
Brasil | PARGO | CAMPOS/SANTOS | PETROBRAS | 1995 | 0 | 16 | 36 | 8582
Brasil | PILAR | ALAGOAS | PETROBRAS | 1995 | 0 | 38 | 150 | 2819
Brasil | PIRAUNA | CAMPOS/SANTOS | PETROBRAS | 1995 | 0 | 8 | 19 | 7101
Brasil | RIACHO DA BARRA | BAHIA | PETROBRAS | 1995 | 0 | 26 | 72 | 1712
Brasil | RIACHUELO | SERGIPE | PETROBRAS | 1995 | 0 | 155 | 465 | 2184
Brasil | RIO DO BU | BAHIA | PETROBRAS | 1995 | 0 | 59 | 87 | 3272
Brasil | RIO POJUCA | BAHIA | PETROBRAS | 1995 | 0 | 1 | 18 | 9
Brasil | RIO URUCU | AMAZONAS | PETROBRAS | 1995 | 0 | 16 | 28 | 8215
Brasil | SAO MATEUS | ESPIRITU SANTO | PETROBRAS | 1995 | 0 | 37 | 77 | 1089
Brasil | SERRARIA | RIO G. DO NORTE | PETROBRAS | 1995 | 0 | 34 | 52 | 821
Brasil | SESMARIA | BAHIA | PETROBRAS | 1994 | 0 | 22 | 40 | 718
Brasil | SIRIZINHO | SERGIPE | PETROBRAS | 1995 | 0 | 167 | 329 | 2931
Brasil | TAQUIPE | BAHIA | PETROBRAS | 1994 | 0 | 87 | 121 | 2285
Brasil | TRILHA | CAMPOS/SANTOS | PETROBRAS | 1995 | 0 | 2 | 8 | 249
Brasil | UBARANA | CEARA | PETROBRAS | 1995 | 0 | 67 | 152 | 8521
Brasil | UPANEMA | RIO G. DO NORTE | PETROBRAS | 1995 | 0 | 14 | 36 | 907
Brasil | VERMELHO | CAMPOS/SANTOS | PETROBRAS | 1995 | 0 | 45 | 83 | 20599
Brasil | VIOLA | CAMPOS/SANTOS | PETROBRAS | 1995 | 0 | 8 | 15 | 5287
Brasil | XAREU | RIO G. DO NORTE | PETROBRAS | 1995 | 0 | 17 | 39 | 2355
Campos - Brasil (Refinerías)
Ubicación | Nombre
Última actualización: octubre de 2024
Fuente: sieLAC-OLADE

## 3.Centrales eléctricas específi
Instalaciones energéticas
Centrales eléctricas específicas - Brasil
Año | Ubicación | Nombre | Año de referencia | Tipo de planta | Compañía operadora | Localización | Propietario | Año de entrada en operación | Tipo servicio | Fuente de energía | Potencia nominal | Eficiencia térmica | Potencia efectiva | Factor de planta | Energía entregada
|  |  | Año |  |  |  |  | Año |  |  | MW |  | MW | % | GWh
| Brasil | A.CHATEAUBRIAND | 2009 | Hidráulica | ENERSUL | MATO G. DO SUL | Público | 1979 | Público | Hidroenergía | 28
| Brasil | ALBERTO TORRES | 2009 | Hidráulica | CERJ | RIO DE JANEIRO | Público | 1949 | Público | Hidroenergía | 20
| Brasil | ALEGRE | 2009 | Hidráulica | CASTELO ENERGETICA S.A | ALEGRE - ES | Público |  | Público | Hidroenergía | 2.06
| Brasil | ALTO FEMEAS I | 2009 | Hidráulica | AFLUENTE GERAÇAO E TRANSMISSAO DE ENERGIA ELECTRICA S.A. | SAO DESIDERIO - BA | Público |  | Público | Hidroenergía | 10.65
| Brasil | APOLONIO SALES (MOXOTO) | 2009 | Hidráulica | CHESF | ALAGOAS - BAHIA | Público | 1977 | Público | Hidroenergía | 400
| Brasil | B.MASCARENHAS | 2009 | Hidráulica | CEMIG | MINAS GERAIS | Público | 1962 | Público | Hidroenergía | 388
| Brasil | CACHOEIRA DO LAVRINHA (SAO PATRICIO) | 2009 | Hidráulica | COMPANHIA HIDROELETRICA SAO PATRICIO | RIANAPOLIS - GO | Público |  | Público | Hidroenergía | 3.01
| Brasil | CAMPO GRANDE | 2009 | Turbo gas | ENERSUL | MATOGROSO DO SUL | Público | 1999 | Público | Gas natural | 35
| Brasil | FONTES VELHA | 2009 | Hidráulica | LIGHT ENERGIA S.A. | RIO DE JANEIRO | Público | 1908 | Público | Hidroenergía | 21
| Brasil | FORTUNA II | 2009 | Hidráulica |  | MAXIMILIANO DE ALMEIDA - RS | Público |  | Público | Hidroenergía | 9
| Brasil | FUNIL (UBATA) | 2009 | Hidráulica | CHESF | UBATA | Público |  | Público | Hidroenergía | 30
| Brasil | MALOCA MOSCOW | 2009 | Motor de combustión interna | COMP.ENERGÉTICA DE RORAIMA | BONFIM/RR | Público |  | Público | Diésel Oil
| Brasil | N. AVANHANDAVA | 2009 | Hidráulica | CESP | SAO PAULO | Público | 1997 | Público | Hidroenergía | 45.1
| Brasil | NOVA TENTRO | 2009 | Hidráulica |  | NOVA TENTRO - SC | Público |  | Público | Hidroenergía | 1.41
| Brasil | PEDREIRA REVERS | 2009 | Hidráulica | ELECTROPAULO | SAO PAULO | Público | 1939 | Público |  | 68
| Brasil | SAO DOMINGOS (AGUA CLARA) | 2009 | Hidráulica | R | AGUA CLARA - MS | Público |  | Público | Hidroenergía | 48
| Brasil | SPESSATO | 2009 | Hidráulica |  | ERVAL VELHO - SC | Público |  | Público | Hidroenergía
| Brasil | XICAO | 2009 | Hidráulica | CEMIG | CAMPANHA - MG | Público |  | Público | Hidroenergía | 1.81
2009 | Brasil | A.R.GIANETTI | 2009 | Hidráulica | CEMIG | MINAS GERAIS | Público | 1956 | Público | Hidroenergía | 104 |  |  | 50.9
2009 | Brasil | AGRO TRAFO | 2009 | Hidráulica | SOCIBE ENERGIA S.A. | DIANOPOLIS - TO | Público |  | Público | Hidroenergía | 14.68 |  | 14.68
2009 | Brasil | ÁGUA FRIA | 2009 | Motor de combustión interna | COMP.ENERGÉTICA DE RORAIMA | UIRAMUTA/RR | Público |  | Público | Diésel Oil | 0.05 |  | 0.05
2009 | Brasil | ALTA FLORESTA | 2009 | Hidráulica | ELECTRICIDAD DE RONDONIA S.A. | ALTA FLORESTA D'OESTE - RO | Público |  | Público | Hidroenergía | 5 |  | 5
2009 | Brasil | ALTO ARAGUAIA | 2009 | Hidráulica | PRIMAVERA ENERGIA .S.A | ALTO ARAGUAIA - MT | Público |  | Público | Hidroenergía | 1.2 |  | 0.8
2009 | Brasil | ALTO JATAPU | 2009 | Hidráulica | COMPANHIA ENERGETICA DE RORAIMA | SAO JOAO DA BALIZA - RR | Público |  | Público | Hidroenergía | 5 |  | 5
2009 | Brasil | ALTO PARAGUAI (PEDRO PEDROSSIAN) | 2009 | Hidráulica | PRIMAVERA ENERGIA S.A. | ALTO PARAGUAI - MT | Público |  | Público | Hidroenergía | 1.68 |  | 1.34
2009 | Brasil | ALVARÄES | 2009 | Motor de combustión interna | COMP.ENERGÉTICA DO AMAZONAS | ALVARÄES/AM | Público |  | Público | Diésel Oil | 2.24 |  | 2.24
2009 | Brasil | AMATURÁ | 2009 | Motor de combustión interna | COMP.ENERGÉTICA DO AMAZONAS | AMATURÁ/AM | Público |  | Público | Diésel Oil | 1.24 |  | 1.24
2009 | Brasil | AMERICANA | 2009 | Hidráulica | CPFL | SAO PAULO | Público | 1949 | Público | Hidroenergía | 30 |  | 30
2009 | Brasil | ANAJÁS | 2009 | Motor de combustión interna | C.E. DO PARÁ S/A | ANAJÁS/PA | Público |  | Público | Diésel Oil | 1.11 |  | 1.11
2009 | Brasil | ANAMÄ | 2009 | Motor de combustión interna | COMP.ENERGÉTICA DO AMAZONAS | ANAMÄ/AM | Público |  | Público | Diésel Oil | 1.7 |  | 1.7
2009 | Brasil | ANIL | 2009 | Hidráulica | CEMIG GERAÇAO E TRANSMISSAO S.A. | SANTANA DO JACARE - MG | Público |  | Público | Hidroenergía | 2.08 |  | 2.08
2009 | Brasil | ANORI | 2009 | Motor de combustión interna | COMP.ENERGÉTICA DO AMAZONAS | ANORI/AM | Público |  | Público | Diésel Oil | 2.83 |  | 2.83
2009 | Brasil | ANTAS I (PEDRO AFFONSO JUNQUEIRA) | 2009 | Hidráulica | DEPARTAMENTO MUNICIPAL DE ELETRICIDADE DE POÇOS DE CALDAS | POÇOS DE CALDAS - MG | Público |  | Público | Hidroenergía | 8.78 |  | 4.95
2009 | Brasil | ANTAS II | 2009 | Hidráulica | DEPARTAMENTO MUNICIPAL DE ELETRICIDADE DE POÇOS DE CALDAS | POÇOS DE CALDAS - MG | Público |  | Público | Hidroenergía | 16.8 |  | 16.5
2009 | Brasil | APARECIDA (UTM I)B1 e 2 | 2009 | Motor de combustión interna | MANAUS ENERGIA S/A | MANAUS/AM | Público | 1996 | Público | Diésel Oil | 251.54 |  | 251.54
2009 | Brasil | APIACÁS | 2009 | Motor de combustión interna | C.E.MATOGROSSENSES S/A | APIACÁS/MT | Público |  | Público | Diésel Oil | 3.15 |  | 3.15
2009 | Brasil | APUCARANINHA | 2009 | Hidráulica | COPEL GERAÇAO E TRANSMISSAO S.A. | TAMARANA - PR | Público |  | Público | Hidroenergía | 10 |  | 10
2009 | Brasil | APUÍ | 2009 | Motor de combustión interna | COMP.ENERGÉTICA DO AMAZONAS | APUÍ/AM | Público |  | Público | Diésel Oil | 5.35 |  | 5.35
2009 | Brasil | ARAÇÁ | 2009 | Motor de combustión interna | COMP.ENERGÉTICA DE RORAIMA | NORMANDIA/RR | Público |  | Público | Diésel Oil | 0.03 |  | 0.03
2009 | Brasil | ARARA | 2009 | Motor de combustión interna | COMP.ENERGÉTICA DO AMAZONAS | CAAPIRANGA/AM | Público |  | Público | Diésel Oil | 0.32 |  | 0.32
2009 | Brasil | ARARAS | 2009 | Hidráulica | CHESF | VARTOJA - CE | Público |  | Público | Hidroenergía | 4 |  | 4
2009 | Brasil | AREAL (UHE) | 2009 | Hidráulica | QUANTA GERAÇAO S.A. | AREAL - RJ | Público |  | Público | Hidroenergía | 18 |  | 18
2009 | Brasil | ARIPUANA | 2009 | Hidráulica | JURUENA ENERGIA S.A. | ARIPUANA - MT | Público |  | Público | Hidroenergía | 0.8 |  | 0.8
2009 | Brasil | ARMADOR AGUIAR I (EX CAPIM BRANCO I) | 2009 | Hidráulica | VARIAS | ARAGUARI - MG | Público |  | Público | Hidroenergía | 240 |  | 240
2009 | Brasil | ARMADOR AGUIAR II (EX CAPIM BRANCO II) | 2009 | Hidráulica | VARIAS | ARAGUARI - MG | Público |  | Público | Hidroenergía | 210 |  | 210
2009 | Brasil | ASSIS CHATEAUBRIND (SALTO MIMOSO) | 2009 | Hidráulica | PANTANAL ENERGETICA LTDA. | RIBAS DO RIO PARDO - MS | Público |  | Público | Hidroenergía | 29.5 |  | 29.5
2009 | Brasil | ATALAIA DO NORTE | 2009 | Motor de combustión interna | COMP.ENERGÉTICA DO AMAZONAS | ATALAIA DO NORTE/AM | Público |  | Público | Diésel Oil | 0.94 |  | 0.94
2009 | Brasil | ATLAS | 2009 | Motor de combustión interna | ATLAS FRIGORIFICO S/A | SANTANA DO ARAGUAIA/PA | Público |  | Público | Diésel Oil | 5.31 |  | 6.21
2009 | Brasil | AUTAZES | 2009 | Motor de combustión interna | COMP.ENERGÉTICA DO AMAZONAS | AUTAZES/AM | Público |  | Público | Diésel Oil | 5.27 |  | 5.27
2009 | Brasil | AVANTE | 2009 | Hidráulica | MUXFELDT MARIN & CIA LTDA. | IBIAÇA - RS | Público |  | Público | Hidroenergía | 1 |  | 1
2009 | Brasil | AVEIRO | 2009 | Motor de combustión interna | C.E.DO PARÁ S/A | AVEIRO/PA | Público |  | Público | Diésel Oil | 0.62 |  | 0.62
2009 | Brasil | AXINIM | 2009 | Motor de combustión interna | COMP.ENERGÉTICA DO AMAZONAS | BORBA/AM | Público |  | Público | Diésel Oil | 0.41 |  | 0.58
2009 | Brasil | AYAPUÁ | 2009 | Motor de combustión interna | COMP.ENERGÉTICA DO AMAZONAS | BERURI/AM | Público |  | Público | Diésel Oil | 0.1 |  | 0.1
2009 | Brasil | BAGAGEM | 2009 | Hidráulica | ALVORADA ENERGIA S.A. | NATIVIDADE - TO | Público |  | Público | Hidroenergía | 0.48 |  | 0.48
2009 | Brasil | BAGRE | 2009 | Motor de combustión interna | C.E.DO PARÁ S/A | BAGRE/PA | Público |  | Público | Diésel Oil | 1.22 |  | 1.22
2009 | Brasil | BALBINA | 2009 | Hidráulica | MANAUS ENERGIA S.A. | AMAZONAS | Público | 1989 | Público | Hidroenergía | 250 |  | 249.75 | 51.2
2009 | Brasil | BANNACH | 2009 | Motor de combustión interna | C.E.DO PARÁ S/A | BANNACH/PA | Público |  | Público | Diésel Oil | 0.72 |  | 0.72
2009 | Brasil | BARCELOS | 2009 | Motor de combustión interna | COMP.ENERGÉTICA DO AMAZONAS | BARCELOS/AM | Público |  | Público | Diésel Oil | 2.48 |  | 2.46
2009 | Brasil | BARCELOS(CINDACTA) | 2009 | Motor de combustión interna | CINDACTA IV | BARCELOS/AM | Público |  | Público | Diésel Oil | 0.04 |  | 0.04
2009 | Brasil | BARREIRA DO ANDIRÁ | 2009 | Motor de combustión interna | COMP.ENERGÉTICA DO AMAZONAS | BARREIRINHA/AM | Público |  | Público | Diésel Oil | 0.08 |  | 0.08
2009 | Brasil | BARREIRA DO CAMPO | 2009 | Motor de combustión interna | C.E.DO PARÁ S/A | SANTANA DO ARAGUAIA/PA | Público |  | Público | Diésel Oil | 0.44 |  | 0.44
2009 | Brasil | BARREIRINHA | 2009 | Motor de combustión interna | COMP.ENERGÉTICA DO AMAZONAS | BARREIRINHA/AM | Público |  | Público | Diésel Oil | 2.98 |  | 2.98
2009 | Brasil | BARUITO | 2009 | Hidráulica | GLOBAL ENERGIA ELECTRICA S.A. | CAMPO NOVO DO PARECIS - MT | Público |  | Público | Hidroenergía | 18 |  | 18.3
2009 | Brasil | BATAVO | 2009 | Motor de combustión interna | COMP.ENERGÉTICA DO MARANHÄO | BALSAS/MA | Público |  | Público | Diésel Oil | 0.31 |  | 0.31
2009 | Brasil | BELCO | 2009 | Motor de combustión interna | CERVEJARIA BELCO S/A | SAO MANUEL/SP | Público |  | Público | Diésel Oil | 0.36 |  | 0.36
2009 | Brasil | BELÉM DO SOLIMÖES | 2009 | Motor de combustión interna | COMP.ENERGÉTICA DO AMAZONAS | TABATINGA/AM | Público |  | Público | Diésel Oil | 0.36 |  | 0.5
2009 | Brasil | BELMONTE(EMERGENCIAL) | 2009 | Motor de combustión interna | COMP.ELECTRICIDADE DO ESTAD.BAHIA | BELMONTE/BA | Público |  | Público | Diésel Oil | 1.5 |  | 1.5
2009 | Brasil | BELO MONTE | 2009 | Motor de combustión interna | COMP.ENERGÉTICA DO AMAZONAS | CANUTAMA/AM | Público |  | Público | Diésel Oil | 0.09 |  | 0.09
2009 | Brasil | BENJAMIN CONSTANT | 2009 | Motor de combustión interna | COMP.ENERGÉTICA DO AMAZONAS | BENJAMIN CONSTANT/AM | Público |  | Público | Diésel Oil | 3.99 |  | 3.99
2009 | Brasil | BERURI | 2009 | Motor de combustión interna | COMP.ENERGÉTICA DO AMAZONAS | BERURI/AM | Público |  | Público | Diésel Oil | 2.37 |  | 2.37
2009 | Brasil | BOA ESPERANZA - CASTELO BRANCO | 2009 | Hidráulica | CHESF | MARANHAO | Público | 1970 | Público | Hidroenergía | 237.3 |  | 237.3
2009 | Brasil | BOA VISTA | 2009 | Motor de combustión interna | ELECTRONORTE | RORAIMA | Público | 1976 | Público | Diésel Oil | 22 | 0 | 0 | 0
2009 | Brasil | BOA VISTA DO RAMOS | 2009 | Motor de combustión interna | COMP.ENERGÉTICA DO AMAZONAS | BOA VISTA DO RAMOS/AM | Público |  | Público | Diésel Oil | 2.58 |  | 2.58
2009 | Brasil | BOCA DO ACRE | 2009 | Motor de combustión interna | COMP.ENERGÉTICA DO AMAZONAS | BOCA DO ACRE/AM | Público |  | Público | Diésel Oil | 7.64 |  | 7.64
2009 | Brasil | BOM JESUS DO ARAGUAIA | 2009 | Motor de combustión interna | C.E.MATOGROSSENSES S/A | BOM JESUS DO ARAGUAIA/MT | Público |  | Público | Diésel Oil | 0.95 |  | 0.95
2009 | Brasil | BOM JESUS DO GALHO | 2009 | Hidráulica | CEMIG | BOM JESUS DO GALHO - MG | Público |  | Público | Hidroenergía | 0.36 |  | 0.36
2009 | Brasil | BORBA | 2009 | Motor de combustión interna | COMP.ENERGÉTICA DO AMAZONAS | BORBA/AM | Público |  | Público | Diésel Oil | 5.6 |  | 5.6
2009 | Brasil | BORTOLAN (JOSE TOGNI) | 2009 | Hidráulica | DEPARTAMENTO MUN. DE ELECTRIDADE DE POÇOS CALDAS | POÇOS DE CALDAS - MG | Público |  | Público | Hidroenergía | 0.72 |  | 0.72
2009 | Brasil | BRACINHO | 2009 | Hidráulica | CELESC | SANTA CATARINA | Público | 1951 | Público | Hidroenergía | 16.5 |  | 15
2009 | Brasil | BRAÇO NORTE | 2009 | Hidráulica | PRIMAVERA ENERGIA S.A. | GUARANTA DO NORTE - MT | Público |  | Público | Hidroenergía | 5.3 |  | 5.18
2009 | Brasil | BRAÇO NORTE II | 2009 | Hidráulica | ELETRICIDADE DA AMAZONIA S.A. | GUARANTA DO NORTE - MT | Público |  | Público | Hidroenergía | 9.6 |  | 10.7
2009 | Brasil | BRASILIA | 2009 | Motor de combustión interna | CEB GERAÇÄO S/A | BRASILIA/DF | Público | 1962 | Público | Diésel Oil | 10 |  | 10
2009 | Brasil | BUGRES | 2009 | Hidráulica | CEEE | CANELA - RIO G. DO SUL | Público | 1952 | Público | Hidroenergía | 19.2 |  | 11.5
2009 | Brasil | BURITIS | 2009 | Hidráulica | SPFL GERAÁO DE ENERGIA S.A. | BURITIZAL - SP | Público |  | Público | Hidroenergía | 0.8 |  | 0.8
2009 | Brasil | BURITIS/FERNANDES RIVERO | 2009 | Motor de combustión interna | GUASCOR DO BRASIL LTDA. | BURITIS/RO | Público |  | Público | Diésel Oil | 13.27 |  | 13.27
2009 | Brasil | C&A MODAS | 2009 | Motor de combustión interna | SCOPUS TECNOLOGÍA LTDA | SÄO PAULO/SP | Público |  | Público | Diésel Oil | 0.04 |  | 0.04
2009 | Brasil | CAAPIRANGA | 2009 | Motor de combustión interna | COMP.ENERGÉTICA DO AMAZONAS | CAAPIRANGA/AM | Público |  | Público | Diésel Oil | 2.03 |  | 2.03
2009 | Brasil | CABURI | 2009 | Motor de combustión interna | COMP.ENERGÉTICA DO AMAZONAS | PARINTINS/AM | Público |  | Público | Diésel Oil | 0.68 |  | 0.68
2009 | Brasil | CACHOEIRA | 2009 | Hidráulica | JFG ENERGIA S.A. | VIHENA - RO | Público |  | Público | Hidroenergía | 11.12 |  | 11.12
2009 | Brasil | CACHOEIRA DE ONÇA | 2009 | Hidráulica | EMPRESA LUZ E FORÇA SANTA MARIA S.A. | SAN GABRIEL DE PALHA - ES | Público |  | Público | Hidroenergía | 0.9 |  | 0.9
2009 | Brasil | CACHOEIRA DO OITO | 2009 | Hidráulica | EMPRESA LUZ E FORÇA SANTA MARIA S.A. | COLATINA - ES | Público |  | Público | Hidroenergía | 0.24 |  | 0.24
2009 | Brasil | CACHOEIRA DOURADA | 2009 | Hidráulica | CENTRALES ELECTRICAS CACHOEIRA DOURADA | MINAS GERAIS - GOIAS | Público | 1959 | Público | Hidroenergía | 658 |  | 658
2009 | Brasil | CAFUNDO | 2009 | Hidráulica | USINA HIDROELETRICA NOVA PALMA LTDA. | JULIO DE CASTILHOS | Público |  | Público | Hidroenergía | 0.99 |  | 0.99
2009 | Brasil | CAJURÚ | 2009 | Hidráulica | CEMIG | CARMO DE CAJURU - MG | Público |  | Público | Hidroenergía | 7.2 |  | 7.2
2009 | Brasil | CALÇOENE | 2009 | Motor de combustión interna | COMP.DE ELECTRICIDADE DO AMAPÁ | CALÇOENE/AP | Público |  | Público | Diésel Oil | 1.3 |  | 1.3
2009 | Brasil | CAMAÇARI | 2009 | Turbo gas | C.H.DO SAO FRANCISCO | DIAS D'ÁVILA/BA | Público |  | Público | Gas natural | 346.8 |  | 346.8
2009 | Brasil | CAMARGOS | 2009 | Hidráulica | CEMIG | MINAS GERAIS | Público | 1960 | Público | Hidroenergía | 46 |  | 46
2009 | Brasil | CAMETÁ | 2009 | Motor de combustión interna | COMP.ENERGÉTICA DO AMAZONAS | BARREIRINHA/AM | Público |  | Público | Diésel Oil | 0.43 |  | 0.43
2009 | Brasil | CAMPINAS | 2009 | Motor de combustión interna | COMP.ENERGÉTICA DO AMAZONAS | MANACAPURU/AM | Público |  | Público | Diésel Oil | 0.34 |  | 0.34
2009 | Brasil | CAMPOS NOVOS | 2009 | Motor de combustión interna | COMP.ENERGÉTICA RORAIMA | IRACEMA/RR | Público |  | Público | Diésel Oil | 0.36 |  | 0.36
2009 | Brasil | CAMPOS(ROBERTO SILVEIRA) | 2009 | Turbo gas | FURNAS S/A | CAMPOS DOS GOYTACAZES/RJ | Público |  | Público | Gas natural | 114.15 |  | 30
2009 | Brasil | CANABRAVA DO NORTE | 2009 | Motor de combustión interna | C.E.MATOGROSSENSES S/A | CANABRAVA DO NORTE/MT | Público |  | Público | Diésel Oil | 1.61 |  | 1.61
2009 | Brasil | CANASTRA | 2009 | Hidráulica | CEEE | RIO G. DO SUL | Público | 1956 | Público | Hidroenergía | 44.8 |  | 42.5
2009 | Brasil | CANAUANIM | 2009 | Motor de combustión interna | COMP.ENERGÉTICA DE RORAIMA | CANTÁ/RR | Público |  | Público | Diésel Oil | 0.02 |  | 0.01
2009 | Brasil | CANUTAMA | 2009 | Motor de combustión interna | COMP.ENERGÉTICA DO AMAZONAS | CANUTAMA/AM | Público |  | Público | Diésel Oil | 2.08 |  | 2.08
2009 | Brasil | CAPAO PRETO | 2009 | Hidráulica | CPFL | SAO CARLOS - SP | Público |  | Público | Hidroenergía | 4.3 |  | 4.3
2009 | Brasil | CAPIGUI | 2009 | Hidráulica | COMPANHIA ESTADUAL DE GERAÇAO E TRANSMISSAO DE ENERGIA ELETR | PASSO FUNDO - RS | Público |  | Público | Hidroenergía | 4.47 |  | 3.76
2009 | Brasil | CARACARAÍ | 2009 | Motor de combustión interna | COMP.ENERGÉTICA DE RORAIMA | CARACARAÍ/RR | Público |  | Público | Diésel Oil | 6.27 |  | 6.27
2009 | Brasil | CARAUARI | 2009 | Motor de combustión interna | COMP.ENERGÉTICA DO AMAZONAS | CARAUARI/AM | Público |  | Público | Diésel Oil | 5.46 |  | 5.46
2009 | Brasil | CAREIRO DA VÁRZEA | 2009 | Motor de combustión interna | COMP.ENERGÉTICA DO AMAZONAS | CAREIRO DA VÁRZEA/AM | Público |  | Público | Diésel Oil | 2.07 |  | 2.07
2009 | Brasil | CARIOBA | 2009 | Motor de combustión interna | CPFL GERAÇÄO DE ENERGIA S.A. | AMERICANA/SP | Público | 1953 | Público | Diésel Oil | 26.16 | 30 | 36.16 | 30
2009 | Brasil | CARREFOUR RIO PRETO | 2009 | Motor de combustión interna | CARREFOUR COM.IND.LTDA | SÄO JOSÉ DO RIO PRETO/SP | Público |  | Público | Diésel Oil | 0.55 |  | 0.55
2009 | Brasil | CARVOEIRO | 2009 | Motor de combustión interna | COMP.ENERGÉTICA DO AMAZONAS | BARCELOS/AM | Público |  | Público | Diésel Oil | 0.06 |  | 0.06
2009 | Brasil | CASCA II | 2009 | Hidráulica | APIACAS ENERGIA S.A. | CHAPADA DOS GUIMARAES - MT | Público |  | Público | Hidroenergía | 3.52 |  | 3.52
2009 | Brasil | CASCA III | 2009 | Hidráulica | APIACAS ENERGIA S.A. | CHAPADA DOS GUIMARAES - MATO GROSSO | Público | 1970 | Público | Hidroenergía | 12.42 |  | 12.42
2009 | Brasil | CASSILANDIA | 2009 | Hidráulica | PANTANAL ENERGETICA LTDA. | CASSILANDIA - MS | Público |  | Público | Hidroenergía | 0.5 |  | 0.5
2009 | Brasil | CASTANHO | 2009 | Motor de combustión interna | COMP.ENERGÉTICA DO AMAZONAS | CAREIRO/AM | Público |  | Público | Diésel Oil | 6 |  | 6
2009 | Brasil | CATETE | 2009 | Hidráulica |  | NOVA FRIBURGO - RJ | Público |  | Público | Hidroenergía | 1.94 |  | 1.94
2009 | Brasil | CAVEIRAS | 2009 | Hidráulica | CELESC GERAÁO S.A. | LAGES - SC | Público |  | Público | Hidroenergía | 4.29 |  | 3.83
2009 | Brasil | CAVERNOSO | 2009 | Hidráulica | COPEL GERAÁO E TRANSMISSAO S.A. | VIRMOND - PR | Público |  | Público | Hidroenergía | 1.3 |  | 1.26
2009 | Brasil | CAVIANA | 2009 | Motor de combustión interna | COMP.ENERGÉTICA DO AMAZONAS | MANACAPURU/AM | Público |  | Público | Diésel Oil | 0.43 |  | 0.43
2009 | Brasil | CEDROS (RIO DOS CEROS) | 2009 | Hidráulica | CELESC GERAÇAO S.A. | RIO DOS CEDROS | Público |  | Público | Hidroenergía | 7.4 |  | 7.28
2009 | Brasil | CELSO RAMOS | 2009 | Hidráulica | CELESC GERAÇAO S.A. | FAXINAL DOS GUEDES - SC | Público |  | Público | Hidroenergía | 5.4 |  | 5.6
2009 | Brasil | CHAMINE | 2009 | Hidráulica | COPEL | SAN JOSE DOS PINHAIS - PARANA | Público | 1931 | Público | Hidroenergía | 18 |  | 18
2009 | Brasil | CHAVE DO VAZ | 2009 | Hidráulica | QUANTA GERAÇAO S.A. | CANTAGALO - RJ | Público |  | Público | Hidroenergía | 1.6 |  | 0.68
2009 | Brasil | CHAVES | 2009 | Motor de combustión interna | C.E.DO PARÁ S/A | CHAVES/PA | Público |  | Público | Diésel Oil | 0.58 |  | 0.58
2009 | Brasil | CHIBARRO | 2009 | Hidráulica | CPFL | ARARAQUARA - SP | Público |  | Público | Hidroenergía | 2.6 |  | 2.6
2009 | Brasil | CHOPIM I | 2009 | Hidráulica | COPEL | ITAPEJARA D OESTE - PR | Público |  | Público | Hidroenergía | 1.98 |  | 2.08
2009 | Brasil | COARACY NUNES | 2009 | Hidráulica | ELECTRONORTE | FERREIRA GOMES - AMAPA | Público | 1975 | Público | Hidroenergía |  |  | 76.95
2009 | Brasil | COARI | 2009 | Motor de combustión interna | COMP.ENERGÉTICA DO AMAZONAS | COARI/AM | Público |  | Público | Diésel Oil | 19.31 |  | 19.31
2009 | Brasil | CODAJÁS | 2009 | Motor de combustión interna | COMP.ENERGÉTICA DO AMAZONAS | CODAJÁS/AM | Público |  | Público | Diésel Oil | 5.2 |  | 5.2
2009 | Brasil | COLORADO | 2009 | Hidráulica | CENTRAIS ELETRICAS DE CARAZINHO S.A. | TAPERA - RS | Público |  | Público | Hidroenergía | 1.12 |  | 1.12
2009 | Brasil | COLORADO DO OESTE | 2009 | Motor de combustión interna | C.E. DE RONDONIA S/A | COLORADO DO OESTE/RO | Público |  | Público | Diésel Oil | 10.95 |  | 10.95
2009 | Brasil | COMODORO | 2009 | Motor de combustión interna | C.E.MATOGROSSENSES S/A | COMODORO/MT | Público |  | Público | Diésel Oil | 4.65 |  | 4.65
2009 | Brasil | CONFRESA | 2009 | Motor de combustión interna | C.E.MATOGROSSENSES S/A | CONFRESA/MT | Público |  | Público | Diésel Oil | 3.9 |  | 3.9
2009 | Brasil | CONTÄO | 2009 | Motor de combustión interna | COMP.ENERGÉTICA DE RORAIMA | PACARAIMA/RR | Público |  | Público | Diésel Oil | 0.16 |  | 0.16
2009 | Brasil | CORONEL DOMICIANO | 2009 | Hidráulica | ZONA DA MATA GERAÇAO S.A. | MURIAE - MG | Público |  | Público | Hidroenergía | 5.04 |  | 5.04
2009 | Brasil | CORUJAO | 2009 | Hidráulica | ALVORADA ENERGIA S.A. | ARAGUAINA - TO | Público |  | Público | Hidroenergía | 0.68 |  | 0.68
2009 | Brasil | CORUMBA I | 2009 | Hidráulica | CENTRALES ELECTRICAS FURNAS S.A. | CALDAS NOVAS - GOIAS | Público | 1997 | Público | Hidroenergía | 375 |  | 375
2009 | Brasil | COTIJUBA | 2009 | Motor de combustión interna | C.E.DO PARÁ S/A | BELÉM/PA | Público |  | Público | Diésel Oil | 1.15 |  | 1.15
2009 | Brasil | COTRIGUAÇU | 2009 | Motor de combustión interna | C.E.MATOGROSSENSES S/A | COTRIGUAÇU/MT | Público |  | Público | Diésel Oil | 2.28 |  | 2.28
2009 | Brasil | COXIM (VICTOR BRITO) | 2009 | Hidráulica | OCHOLA PARTICIPAÇOES LTDA. | COXIM - MS | Público |  | Público | Hidroenergía | 0.4 |  | 0.4
2009 | Brasil | CUCUÍ | 2009 | Motor de combustión interna | COMP.ENERGÉTICA DO AMAZONAS | SÄO GABRIEL DA CACHOEIRA/AM | Público |  | Público | Diésel Oil | 0.42 |  | 0.42
2009 | Brasil | CULUENE | 2009 | Hidráulica | PRIMAVERA ENERGIA S.A. | PARANATINGA - MT | Público |  | Público | Hidroenergía | 1.79 |  | 1.79
2009 | Brasil | CUREMAS | 2009 | Hidráulica | CHESF | COREMAS - PB | Público |  | Público | Hidroenergía | 3.52 |  | 3.52
2009 | Brasil | CURUA - UNA | 2009 | Hidráulica | ELECTRONORTE | SANTAREM - PARANA | Público | 1977 | Público | Hidroenergía | 30.3 |  | 30.3
2009 | Brasil | DERIVAÇAO DO RIO JORDAO | 2009 | Hidráulica | COPEL | RESERVA DO IGUAÇU - PR | Público |  | Público | Hidroenergía | 6.5 |  | 6.5
2009 | Brasil | DONA RITA | 2009 | Hidráulica | CEMIG | SANTA MARIA DE ITABIRA - MG | Público |  | Público | Hidroenergía | 2.41 |  | 2.41
2009 | Brasil | DOURADOS | 2009 | Hidráulica | CPFL | NUPORANGA - SP | Público |  | Público | Hidroenergía | 10.8 |  | 10.8
2009 | Brasil | EIRUNEPÉ | 2009 | Motor de combustión interna | COMP.ENERGÉTICA DO AMAZONAS | EIRUNEPÉ/AM | Público |  | Público | Diésel Oil | 5.8 |  | 5.8
2009 | Brasil | ELECTRON | 2009 | Turbo gas | ELECTRONORTE | MANAUS/AM | Público | 1980 | Público | Diésel Oil | 121.12 | 30 | 120 | 30
2009 | Brasil | ELOY CHAVES | 2009 | Hidráulica | CPFL | ESPIRITO SANTO DO PINHAL - SP | Público |  | Público | Hidroenergía | 19 |  | 19
2009 | Brasil | EMBORCAÇAO | 2009 | Hidráulica | CEMIG | CASCALHO RICO - MG | Público |  | Público | Hidroenergía | 1192 |  | 1192
2009 | Brasil | ENVIRA | 2009 | Motor de combustión interna | COMP.ENERGÉTICA DO AMAZONAS | ENVIRA/AM | Público |  | Público | Diésel Oil | 3.61 |  | 3.61
2009 | Brasil | EQUADOR | 2009 | Motor de combustión interna | COMP.ENERGÉTICA DE RORAIMA | RORAINÓPOLIS/RR | Público |  | Público | Diésel Oil | 0.28 |  | 0.28
2009 | Brasil | ERICSSON TELECOMUNICAÇÖES | 2009 | Motor de combustión interna | ERICSSON TELECOMUNICAÇÖES LTDA | SÄO PAULO/SP | Público |  | Público | Diésel Oil | 0.32 |  | 0.32
2009 | Brasil | ERNESTINA | 2009 | Hidráulica | COMPANHIA ESTADUAL DE GERAÇAO E TRANSMISSAO DE ENERGIA ELETR | ERNESTINA - RS | Público |  | Público | Hidroenergía | 4.96 |  | 4.8
2009 | Brasil | ERVALIA | 2009 | Hidráulica | ZONA DE MATA GERAÇAO S.A. | ERVALIA - MG | Público |  | Público | Hidroenergía | 6.97 |  | 6.97
2009 | Brasil | ESMERIL | 2009 | Hidráulica | CPFL | PATROCINIO PAULISTA - SP | Público |  | Público | Hidroenergía | 5.04 |  | 5.04
2009 | Brasil | ESTIRÄO DO EQUADOR | 2009 | Motor de combustión interna | COMP.ENERGÉTICA DO AMAZONAS | ATALAIA DO NORTE/AM | Público |  | Público | Diésel Oil | 0.56 |  | 0.56
2009 | Brasil | ESTREITO (L.C.B. DE CARVALHO) | 2009 | Hidráulica | CENTRALES ELECTRICA FURNAS S.A. | SAO PAULO - MINA GERAIS | Público | 1969 | Público | Hidroenergía | 1050 |  | 1050
2009 | Brasil | EUCLIDELANDIA | 2009 | Hidráulica | QUANTA GERAÇAO S.A. | CANTAGALO - RG | Público |  | Público | Hidroenergía | 1.4 |  | 1.4
2009 | Brasil | FAGUNDES | 2009 | Hidráulica | QUANTA GERAÇAO S.A. | AREAL - RJ | Público |  | Público | Hidroenergía | 4.8 |  | 4.8
2009 | Brasil | FEIJOAL | 2009 | Motor de combustión interna | COMP.ENERGÉTICA DO AMAZONAS | BENJAMIN CONSTANT/AM | Público |  | Público | Diésel Oil | 0.28 |  | 0.28
2009 | Brasil | FÉLIX PINTO | 2009 | Motor de combustión interna | COMP.ENERGÉTICA DE RORAIMA | CANTÁ/RR | Público |  | Público | Diésel Oil | 0.6 |  | 0.6
2009 | Brasil | FIGUEIRA | 2009 | Turbo vapor | COPEL S.A. | FIGUEIRA/PARANA | Público | 1963 | Público | Carbón mineral | 20 | 30 | 14 | 40
2009 | Brasil | FLORESTA | 2009 | Turbo gas | ELETRONORTE | BOA VISTA/RR | Público | 1996 | Público | Diésel Oil | 85.93 |  | 85.93
2009 | Brasil | FONTE BOA | 2009 | Motor de combustión interna | COMP.ENERGÉTICA DO AMAZONAS | FONTE BOA/AM | Público |  | Público | Diésel Oil | 3.55 |  | 3.55
2009 | Brasil | FONTES NOVA | 2009 | Hidráulica | LIGHT ENERGIA S.A. | PIRAI - RIO DE JANEIRO | Público | 1940 | Público | Hidroenergía | 131.98 |  | 130.3
2009 | Brasil | FORQUILHA | 2009 | Hidráulica | COMPANHIA ESTADUAL DE GERAÇAO E TRANSMISSAO DE ENERGIA ELETR | MAXIMILIANO DE ALMEIDA - RS | Público |  | Público | Hidroenergía | 1.12 |  | 1
2009 | Brasil | FRANÇA AMARAL | 2009 | Hidráulica | QUANTA GERAÇAO S.A. | BOM JESUS DO ITABAPOANA - RU | Público |  | Público | Hidroenergía | 4.5 |  | 4.5
2009 | Brasil | FRUTEIRAS | 2009 | Hidráulica | CASTELO ENERGETICA S.A. | CACHOEIRO DE ITAPEMIRIM - ES | Público |  | Público | Hidroenergía | 8.74 |  | 8.74
2009 | Brasil | FUNIL (ITATIAIA) | 2009 | Hidráulica | CENTRALES ELECTRICAS FURNAS S.A. | ITATIAIA - RIO DE JANEIRO | Público | 1969 | Público | Hidroenergía | 216 |  | 216 | 52.7
2009 | Brasil | FUNIL (LAVRAS) | 2009 | Hidráulica | CEMIG | LAVRAS - MG | Público |  | Público | Hidroenergía | 180 |  | 180
2009 | Brasil | FURNAS | 2009 | Hidráulica | CENTRALES ELECTRICAS FURNAS S.A. | ALPINOPOLIS - MINAS GERAIS | Público | 1963 | Público | Hidroenergía | 1216 |  | 1216 | 44.5
2009 | Brasil | GAFANHOTO | 2009 | Hidráulica | CEMIG | DIVINOPOLIS - MINAS GERAIS | Público | 1946 | Público | Hidroenergía | 14 |  | 14
2009 | Brasil | GALOPOLIS (CGH) | 2009 | Hidráulica |  | CAXIAS DO SUL -RS | Público |  | Público | Hidroenergía | 0.54 |  | 0.54
2009 | Brasil | GARCIA | 2009 | Hidráulica | CELESC GERAÇAO S.A. | ANGELINA - SC | Público |  | Público | Hidroenergía | 8.6 |  | 8.92
2009 | Brasil | GAÚCHA DO NORTE | 2009 | Motor de combustión interna | C.E.MATOGROSSENSES S/A | GAÚCHA DO NORTE/MT | Público |  | Público | Diésel Oil | 1.97 |  | 1.97
2009 | Brasil | GAVIAO PEIXOTO | 2009 | Hidráulica | CPFL | GAVIAO PEIXOTO - SP | Público |  | Público | Hidroenergía | 4.8 |  | 4.8
2009 | Brasil | GOVERNADOR BENTO MYNHOZ DE ROCHA | 2009 | Hidráulica | COPEL | PINHAO - PARANA | Público | 1980 | Público | Hidroenergía | 1676 |  | 1676 | 35.4
2009 | Brasil | GOVERNADOR NEY AMINTHAS DE BARROS BRAGA (SEGREDO) | 2009 | Hidráulica | COPEL | MANGUEIRINHA - PR | Público |  | Público | Hidroenergía | 1260 |  | 1260
2009 | Brasil | GOVERNADOR PARIGOT DE SOUZA | 2009 | Hidráulica | AES TIETE S.A. | BORACEIA - PARANA | Público | 1970 | Público | Hidroenergía | 260 |  | 260 | 42.9
2009 | Brasil | GUAIRICANA | 2009 | Hidráulica | COPEL S.A. | GUARATUBA - PR | Público |  | Público | Hidroenergía | 36 |  | 36
2009 | Brasil | GUAJARÁ | 2009 | Motor de combustión interna | COMP.ENERGÉTICA DO AMAZONAS | GUAJARÁ/AM | Público |  | Público | Diésel Oil | 1.28 |  | 0.58
2009 | Brasil | GUARIBA | 2009 | Motor de combustión interna | C.E.MATOGROSSENSES S/A | COLNIZA/MT | Público |  | Público | Diésel Oil | 1.45 |  | 1.45
2009 | Brasil | GUARICANA | 2009 | Hidráulica | COPEL | GUARATUBA - PARANA | Público | 1957 | Público | Hidroenergía | 36 |  | 36
2009 | Brasil | GUARITA | 2009 | Hidráulica | COMPANHIA ESTADUAL DE GERAÇAO E TRANSMISSAO DE ENERGIA ELETR | ERVAL SECO - RS | Público |  | Público | Hidroenergía | 1.76 |  | 1.76
2009 | Brasil | HANS | 2009 | Hidráulica |  | NOVA FRIBURGO - RJ | Público |  | Público | Hidroenergía | 0.29 |  | 0.29
2009 | Brasil | HENRY BORDEN | 2009 | Hidráulica | EMPRESA METROPOLITANA DE AGUAS Y ENERGIA S.A. | CUBATAO - SAO PAULO | Público | 1926 | Público | Hidroenergía | 889 |  | 889
2009 | Brasil | HERVAL (PCH) | 2009 | Hidráulica | COMPANHIA ESTADUAL DE GERAÇAO E TRANSMISSAO DE ENERGIA ELETR | SANTA MARIA DO HERVAL - RS | Público |  | Público | Hidroenergía | 1.52 |  | 1.44
2009 | Brasil | HUMAITÁ | 2009 | Motor de combustión interna | COMP.ENERGÉTICA DO AMAZONAS | HUMAITÁ/AM | Público |  | Público | Diésel Oil | 8.85 |  | 8.85
2009 | Brasil | IAUARETÉ | 2009 | Motor de combustión interna | COMP.ENERGÉTICA DO AMAZONAS | SAO GABRIEL DA CACHOEIRA/AM | Público |  | Público | Diésel Oil | 1.31 |  | 1.31
2009 | Brasil | IGARAPAVA | 2009 | Hidráulica | VARIAS | MINAS GERAIS - SAO PAULO | Público | 1999 | Público | Hidroenergía | 210 |  | 210
2009 | Brasil | IGARAPÉ | 2009 | Motor de combustión interna | CEMIG | JUANTUBA/MATO GROSSO | Público | 1978 | Público | Solar | 131 | 34 | 131 | 20
2009 | Brasil | IJUIZINHO (EUGENIO DA CASTRO) | 2009 | Hidráulica | COMPANHIA ESTADUAL DE GERAÇAO E TRANSMISSAO DE ENERGIA ELETR | EUGENIO DA CASTRO - RS | Público |  | Público | Hidroenergía | 1.12 |  | 0.1
2009 | Brasil | ILHA DOS POMBOS | 2009 | Hidráulica | LIGHT ENERGIA S.A. | RIO DE JANEIRO - MINAS GERAIS | Público | 1924 | Público | Hidroenergía | 187.17 |  | 187.17 | 48.8
2009 | Brasil | ILHA SOLTEIRA | 2009 | Hidráulica | CESP | SPAULO/MGROSSO | Público | 1973 | Público | Hidroenergía | 3444 |  | 3444 | 56.9
2009 | Brasil | IPIRANGA | 2009 | Motor de combustión interna | COMP.ENERGÉTICA DO AMAZONAS | SANTO ANTONIO DO IÇÁ/AM | Público |  | Público | Diésel Oil | 0.29 |  | 0.29
2009 | Brasil | IPIXUNA | 2009 | Motor de combustión interna | COMP.ENERGÉTICA DO AMAZONAS | IPIXUNA/AM | Público |  | Público | Diésel Oil | 2.67 |  | 2.67
2009 | Brasil | IRANDUBA | 2009 | Motor de combustión interna | COMP.ENERGÉTICA DO AMAZONAS | IRANDUBA/AM | Público |  | Público | Diésel Oil | 6.08 |  | 6.08
2009 | Brasil | ISAMU IKEDA | 2009 | Hidráulica | ISAMU IKEDA ENERGIA S.A. | MONTE DO CARMO - TOCANTINS | Público | 1989 | Público | Hidroenergía | 27.6 |  | 29.06
2009 | Brasil | ITACOATIARA | 2009 | Motor de combustión interna | MANAUS ENERGIA S/A | ITACOATIARA/AM | Público |  | Público | Diésel Oil | 20.64 |  | 19.89
2009 | Brasil | ITAIPU | 2009 | Hidráulica | ITAIPU BINACIONAL | BRASIL/PARAGUAY | Público | 1984 | Público | Hidroenergía | 6300 |  | 7000 | 60.1
2009 | Brasil | ITAMARATI | 2009 | Motor de combustión interna | COMP.ENERGÉTICA DO AMAZONAS | ITAMARATI/AM | Público |  | Público | Diésel Oil | 2.58 |  | 2.58
2009 | Brasil | ITAPEAÇU | 2009 | Motor de combustión interna | COMP.ENERGÉTICA DO AMAZONAS | URUCURITUBA/AM | Público |  | Público | Diésel Oil | 0.79 |  | 0.79
2009 | Brasil | ITAPIRANGA | 2009 | Motor de combustión interna | COMP.ENERGÉTICA DO AMAZONAS | ITAPIRANGA/AM | Público |  | Público | Diésel Oil | 2.17 |  | 2.17
2009 | Brasil | ITATINGA | 2009 | Hidráulica | COMPANHIA DOCAS DE ESTADO DE SAO PAULO | BERTIOGA - SP | Público |  | Público | Hidroenergía | 15 |  | 15
2009 | Brasil | ITAUBA | 2009 | Hidráulica | CEEE | RIO G. DO SUL | Público | 1978 | Público | Hidroenergía | 512.4 |  | 512.4 | 36.2
2009 | Brasil | ITUMBIARA | 2009 | Hidráulica | CENTRALES ELECTRICAS FURNAS S.A. | MINAS GERAIS - GOIAS | Público | 1980 | Público | Hidroenergía | 2082 |  | 2280 | 42.1
2009 | Brasil | ITUTINGA | 2009 | Hidráulica | CEMIG | MINAS GERAIS | Público | 1955 | Público | Hidroenergía | 52 |  | 52
2009 | Brasil | IVAI | 2009 | Hidráulica | COMPANHIA ESTADUAL DE GERAÇAO E TRANSMISSAO DE ENERGIA ELETR | JULIO DE CASTILHOS - RS | Público |  | Público | Hidroenergía | 0.77 |  | 0.7
2009 | Brasil | IVO SILVEIRA | 2009 | Hidráulica | CELESC | CAMPOS NOVOS - SC | Público |  | Público | Hidroenergía | 2.5 |  | 2.6
2009 | Brasil | JACAMIM | 2009 | Motor de combustión interna | COMP.ENERGÉTICA DE RORAIMA | BONFIM/RR | Público |  | Público | Diésel Oil | 0.01 |  | 0.01
2009 | Brasil | JACARÉ | 2009 | Motor de combustión interna | COMP.ENERGÉTICA DO AMAZONAS | MANACAPURU/AM | Público |  | Público | Diésel Oil | 0.44 |  | 0.44
2009 | Brasil | JACAREACANGA | 2009 | Motor de combustión interna | C.E.DO PARÁ S/A | JACAREACANGA/PA | Público |  | Público | Diésel Oil | 1.42 |  | 1.42
2009 | Brasil | JACUI | 2009 | Hidráulica | CEEE | RIO G. DO SUL | Público | 1962 | Público | Hidroenergía | 180 |  | 180 | 65.5
2009 | Brasil | JACUTINGA | 2009 | Hidráulica | CEMIG | JACUTINGA - MG | Público |  | Público | Hidroenergía | 0.72 |  | 0.72
2009 | Brasil | JAGUARA | 2009 | Hidráulica | CEMIG | SAO PAULO - MINAS GERAIS | Público | 1971 | Público | Hidroenergía | 424 |  | 424 | 57.8
2009 | Brasil | JAGUARI (JACAREI) | 2009 | Hidráulica | COMPANHIA ENERGETICA DE SAO PAULO | JACAREI - SP | Público |  | Público | Hidroenergía | 27.6 |  | 27.6
2009 | Brasil | JAGUARI (PEDREIRA) | 2009 | Hidráulica | CPFL | PEDREIRA - SAO PAULO | Público | 1917 | Público | Hidroenergía | 11.8 |  | 11.8
2009 | Brasil | JAPURÁ | 2009 | Motor de combustión interna | COMP.ENERGÉTICA DO AMAZONAS | JAPURÁ/AM | Público |  | Público | Diésel Oil | 0.18 |  | 0.18
2009 | Brasil | JIRAU | 2009 | Hidráulica |  | PORTO VELHO - RO | Público |  | Público | Hidroenergía | 3300 |  | 3300
2009 | Brasil | JOAO CAMILO PENNA (EX CACHOEIRA DO EMBOQUE)) | 2009 | Hidráulica | ZONA DA MATA GERAÇAO S.A. | RAUL SOARES - MG | Público |  | Público | Hidroenergía | 21.6 |  | 21.6
2009 | Brasil | JOAO DE DEUS | 2009 | Hidráulica | COMPANHIA INDUSTRIAL ALIANÇA BONDESPACHENSE | BOM DESPACHO - MG | Público |  | Público | Hidroenergía | 1.55 |  | 1.55
2009 | Brasil | JOASAL | 2009 | Hidráulica | CEMIG | JUIZ DE FORA - MG | Público |  | Público | Hidroenergía | 8.4 |  | 8.4
2009 | Brasil | JUCU | 2009 | Hidráulica | CATELO ENERGETICA S.A. | DOMINGOS MARTINS - ES | Público |  | Público | Hidroenergía | 4.84 |  | 4.84
2009 | Brasil | JUINA | 2009 | Hidráulica | JURUENA ENERGIA S.A. | JUINA - MT | Público |  | Público | Hidroenergía | 2.65 |  | 2.65
2009 | Brasil | JUNDIÁ | 2009 | Motor de combustión interna | COMP.ENERGÉTICA DE RORAIMA | RORAINÓPOLIS/RR | Público |  | Público | Diésel Oil | 0.4 |  | 0.4
2009 | Brasil | JUNDÍA | 2009 | Motor de combustión interna | CINDACTA IV | RORAINÓPOLIS/RR | Público |  | Público | Diésel Oil | 0.4 |  | 0.4
2009 | Brasil | JURUÁ | 2009 | Motor de combustión interna | COMP.ENERGÉTICA DO AMAZONAS | JURUÁ/AM | Público |  | Público | Diésel Oil | 1.22 |  | 1.22
2009 | Brasil | JURUENA | 2009 | Motor de combustión interna | C.E.MATOGROSSENSES S/A | JURUENA/MT | Público |  | Público | Diésel Oil | 3.83 |  | 3.83
2009 | Brasil | JUTAÍ | 2009 | Motor de combustión interna | COMP.ENERGÉTICA DO AMAZONAS | JUTAÍ/AM | Público |  | Público | Diésel Oil | 3.28 |  | 3.28
2009 | Brasil | KARAPANÄ | 2009 | Motor de combustión interna | C.E.DO PARÁ S/A | SAO FELIX DO XINGU/PA | Público |  | Público | Diésel Oil | 0.3 |  | 0.3
2009 | Brasil | LÁBREA | 2009 | Motor de combustión interna | COMP.ENERGÉTICA DO AMAZONAS | LÁBREA/AM | Público |  | Público | Diésel Oil | 6.3 |  | 6.3
2009 | Brasil | LAGEADO | 2009 | Hidráulica | ALVORADA ENERGIA S.A. | LAJEADO - TO | Público |  | Público | Hidroenergía | 1.8 |  | 1.77
2009 | Brasil | LAGES | 2009 | Hidráulica | CEMIG | COROMANDEL - MG | Público |  | Público | Hidroenergía | 0.68 |  | 0.68
2009 | Brasil | LAGO GRANDE | 2009 | Motor de combustión interna | COMP.ENERGÉTICA DE RORAIMA | CARACARAÍ/RR | Público |  | Público | Diésel Oil | 0.03 |  | 0.03
2009 | Brasil | LAJES | 2009 | Hidráulica | ALVORADA ENERGIA S.A. | WNDERLANDIA - TO | Público |  | Público | Hidroenergía | 2.06 |  | 2.07
2009 | Brasil | LARANJA DOCE | 2009 | Hidráulica | QUATIARA ENERGIA S.A. | MARTINOPOLIS - SP | Público |  | Público | Hidroenergía | 0.72 |  | 0.72
2009 | Brasil | LARANJAL DO JARI | 2009 | Motor de combustión interna | COMP.DE ELECTRICIDADE DO AMAPÁ | LARANJAL DO JARI/AP | Público |  | Público | Diésel Oil | 8.68 |  | 8.68
2009 | Brasil | LAVRINHA | 2009 | Hidráulica | COMPANHIA SUL PAULISTA DE ENERGIA | SAO MIGUEL ARCANJO - SP | Público |  | Público | Hidroenergía | 0.33 |  | 0.33
2009 | Brasil | LENÇOIS | 2009 | Hidráulica | CPFL | MACATUBA - SP | Público |  | Público | Hidroenergía | 1.68 |  | 1.68
2009 | Brasil | LIMOEIRO | 2009 | Motor de combustión interna | COMP.ENERGÉTICA DO AMAZONAS | JAPURÁ/AM | Público |  | Público | Diésel Oil | 1.43 |  | 1.43
2009 | Brasil | LINDÓIA | 2009 | Motor de combustión interna | COMP.ENERGÉTICA DO AMAZONAS | ITACOATIARA/AM | Público |  | Público | Diésel Oil | 0.32 |  | 0.32
2009 | Brasil | LOBO | 2009 | Hidráulica | ARATU GERAÇAO S.A. | ITIRAPINA - SP | Público |  | Público | Hidroenergía | 2 |  | 2
2009 | Brasil | LOURENÇO | 2009 | Motor de combustión interna | COMP.DE ELECTRICIDADE DO AMAPÁ | CALÇOENE/AP | Público |  | Público | Diésel Oil | 0.72 |  | 0.72
2009 | Brasil | LUCIARA | 2009 | Motor de combustión interna | C.E.MATOGROSSENSES S/A | LUCIARA/MT | Público |  | Público | Diésel Oil | 0.95 |  | 0.95
2009 | Brasil | LUIZ DIAS | 2009 | Hidráulica | CEMIG | ITAJUBA - MG | Público |  | Público | Hidroenergía | 1.62 |  | 1.62
2009 | Brasil | LUIZ GONZAGA (ITAPARICA) | 2009 | Hidráulica | CHESF | BAHIA | Público | 1988 | Público | Hidroenergía | 1479.6 |  | 1479.6 | 66.1
2009 | Brasil | MACABU | 2009 | Hidráulica | GENERACION QUANTA S.A. | TRAJANO DE MORAIS - RIO DE JANEIRO | Público | 1950 | Público | Hidroenergía | 21 |  | 21
2009 | Brasil | MACACO BRANCO | 2009 | Hidráulica | COMPANHIA JAGUARI DE ENERGIA | CAMPINAS - SP | Público |  | Público | Hidroenergía | 2.36 |  | 2.36
2009 | Brasil | MACHADINHO | 2009 | Hidráulica | VARIAS | MAXIMILIANO DE ALMEIDA - RS | Público | 2002 | Público | Hidroenergía | 1140 |  | 1140
2009 | Brasil | MALOCA ARAÇÁ DO AMAJARI | 2009 | Motor de combustión interna | COMP.ENERGÉTICA DE RORAIMA | AMAJARI/RR | Público |  | Público | Diésel Oil | 0.05 |  | 0.05
2009 | Brasil | MALOCA BOCA DA MATA | 2009 | Motor de combustión interna | COMP.ENERGÉTICA DE RORAIMA | PACARAIMA/RR | Público |  | Público | Diésel Oil | 0.05 |  | 0.05
2009 | Brasil | MALOCA DA BALA | 2009 | Motor de combustión interna | COMP.ENERGÉTICA DE RORAIMA | NORMANDIA/RR | Público |  | Público | Diésel Oil | 0.01 |  | 0.01
2009 | Brasil | MALOCA DA RAPOSA | 2009 | Motor de combustión interna | COMP.ENERGÉTICA DE RORAIMA | NORMANDIA/RR | Público |  | Público | Diésel Oil | 0.06 |  | 0.06
2009 | Brasil | MALOCA DO ARAÇÁ | 2009 | Motor de combustión interna | COMP.ENERGÉTICA DE RORAIMA | AMAJARI/RR | Público |  | Público | Diésel Oil | 0.05 |  | 0.05
2009 | Brasil | MALOCA DO MANOÁ | 2009 | Motor de combustión interna | COMP.ENERGÉTICA DE RORAIMA | BONFIM/RR | Público |  | Público | Diésel Oil | 0.03 |  | 0.03
2009 | Brasil | MALOCA FLEXAL | 2009 | Motor de combustión interna | COMP.ENERGÉTICA DE RORAIMA | NORMANDIA/RR | Público |  | Público | Diésel Oil | 0.02 |  | 0.02
2009 | Brasil | MALOCA GUARIBA | 2009 | Motor de combustión interna | COMP.ENERGÉTICA DE RORAIMA | NORMANDIA/RR | Público |  | Público | Diésel Oil | 0.02 |  | 0.02
2009 | Brasil | MALOCA MALACACHETA | 2009 | Motor de combustión interna | COMP.ENERGÉTICA DE RORAIMA | CANTÁ/RR | Público |  | Público | Diésel Oil | 0.05 |  | 0.05
2009 | Brasil | MALOCA SANTA ROSA | 2009 | Motor de combustión interna | COMP.ENERGÉTICA DE RORAIMA | PACARAIMA/RR | Público |  | Público | Diésel Oil | 0.02 |  | 0.02
2009 | Brasil | MALOCA SÄO MARCOS | 2009 | Motor de combustión interna | COMP.ENERGÉTICA DE RORAIMA | BOA VISTA/RR | Público |  | Público | Diésel Oil | 0.01 |  | 0.01
2009 | Brasil | MALOCA TRAIRÄO | 2009 | Motor de combustión interna | COMP.ENERGÉTICA DE RORAIMA | AMAJARI/RR | Público |  | Público |  | 0.32 |  | 0.32
2009 | Brasil | MALOCA TRÉS CORAÇÖES | 2009 | Motor de combustión interna | COMP.ENERGÉTICA DE RORAIMA | AMAJARI/RR | Público |  | Público | Diésel Oil | 0.32 |  | 0.32
2009 | Brasil | MALOCA VISTA ALEGRE | 2009 | Motor de combustión interna | COMP.ENERGÉTICA DE RORAIMA | BOA VISTA/RR | Público |  | Público | Diésel Oil | 0.02 |  | 0.02
2009 | Brasil | MAMBAI | 2009 | Hidráulica |  | SITIO D ABADIA - GO | Público |  | Público | Hidroenergía | 0.35 |  | 0.35
2009 | Brasil | MANACAPURU | 2009 | Motor de combustión interna | COMP.ENERGÉTICA DO AMAZONAS | MANACAPURU/AM | Público |  | Público | Diésel Oil | 15.55 |  | 15.55
2009 | Brasil | MANAQUIRI | 2009 | Motor de combustión interna | COMP.ENERGÉTICA DO AMAZONAS | MANAQUIRI/AM | Público |  | Público | Diésel Oil | 2.1 |  | 2.1
2009 | Brasil | MANAUS I | 2009 | Turbo vapor | ELECTRONORTE | AMAZONAS | Público | 1962 | Público | Fuel Oil | 50 | 30 | 40 | 30
2009 | Brasil | MANAUS II | 2009 | Turbo vapor | ELECTRONORTE | AMAZONAS | Público | 1973 | Público | Fuel Oil | 137 | 30 | 110 | 30
2009 | Brasil | MANICORÉ | 2009 | Motor de combustión interna | COMP.ENERGÉTICA DO AMAZONAS | MANICORÉ/AM | Público |  | Público | Diésel Oil | 6.45 |  | 6.45
2009 | Brasil | MANSO | 2009 | Hidráulica | VARIAS | CHAPADA DOS GUIMARAES - MT | Público | 2001 | Público | Hidroenergía | 210 |  | 210.9
2009 | Brasil | MARAÄ | 2009 | Motor de combustión interna | COMP.ENERGÉTICA DO AMAZONAS | MARAÄ/AM | Público |  | Público | Diésel Oil | 2.05 |  | 2.05
2009 | Brasil | MARACANÄ | 2009 | Motor de combustión interna | COMP.ENERGÉTICA DE RORAIMA | NORMANDIA/RR | Público |  | Público | Diésel Oil | 0.06 |  | 0.06
2009 | Brasil | MARECHAL MASCARENHAS DE MORAES (EX-PEIXOTO) | 2009 | Hidráulica | CENTRALES ELECTRICAS FURNAS | MINAS GERAIS | Público | 1956 | Público | Hidroenergía | 476 |  | 478 | 60
2009 | Brasil | MARIMBONDO | 2009 | Hidráulica | CENTRALES ELECTRICAS FURNAS S.A. | MINA GERAIS - SAO PAULO | Público | 1975 | Público | Hidroenergía | 1440 |  | 1440 | 47.2
2009 | Brasil | MARMELOS | 2009 | Hidráulica | CEMIG | JUIZ DE FORA - MG | Público |  | Público | Hidroenergía | 4 |  | 4
2009 | Brasil | MARTINS | 2009 | Hidráulica | CEMIG | UBERLANDIA - MG | Público |  | Público | Hidroenergía | 7.7 |  | 7.7
2009 | Brasil | MASCARENHAS | 2009 | Hidráulica | ENERGEST | ESPIRITU SANTO | Público | 1973 | Público | Hidroenergía | 180.5 |  | 180.5 | 84.6
2009 | Brasil | MATA COBRA | 2009 | Hidráulica | CENTRAIS ELETRICAS DE CARAZINHO S.A. | CARAZINHO - RS | Público |  | Público | Hidroenergía | 2.88 |  | 2.88
2009 | Brasil | MATUPÍ | 2009 | Motor de combustión interna | COMP.ENERGÉTICA DO AMAZONAS | MANICORÉ/AM | Público |  | Público | Diésel Oil | 2.35 |  | 2.35
2009 | Brasil | MAUÁ (UTM-II)B1A4 | 2009 | Motor de combustión interna | MANAUS ENERGIA S/A | MANAUS/AM | Público | 1997 | Público | Diésel Oil | 552.56 |  | 552.56
2009 | Brasil | MAUÉS | 2009 | Motor de combustión interna | COMP.ENERGÉTICA DO AMAZONAS | MAUÉS/AM | Público |  | Público | Diésel Oil | 7.35 |  | 7.35
2009 | Brasil | MAURICIO | 2009 | Hidráulica | ZONA DA MATA GERAÇAO S.A. | LEOPOLDINA - MG | Público |  | Público | Hidroenergía | 1.28 |  | 1.28
2009 | Brasil | MELGAÇO | 2009 | Motor de combustión interna | C.E.DO PARÁ S/A | MELGAÇO/PA | Público |  | Público | Diésel Oil | 0.72 |  | 0.72
2009 | Brasil | MELISSA | 2009 | Hidráulica | COPEL | CORBELIA - PR | Público |  | Público | Hidroenergía | 1 |  | 1
2009 | Brasil | MIRANDA | 2009 | Hidráulica | CEMIG | MINAS GERAIS | Público | 1998 | Público | Hidroenergía | 408 |  | 408
2009 | Brasil | MOCAMBO | 2009 | Motor de combustión interna | COMP.ENERGÉTICA DO AMAZONAS | PARINTINS/AM | Público |  | Público | Diésel Oil | 0.37 |  | 0.37
2009 | Brasil | MONJOLINHO | 2009 | Hidráulica | CPFL | SAO CARLOS - SP | Público |  | Público | Hidroenergía | 0.6 |  | 0.6
2009 | Brasil | MOSQUITO | 2009 | Hidráulica | CELG | CAMPOS BELOS - GO | Público |  | Público | Hidroenergía | 0.9 |  | 0.34
2009 | Brasil | MOURA | 2009 | Motor de combustión interna | COMP.ENERGÉTICA DO AMAZONAS | BARCELOS/AM | Público |  | Público | Diésel Oil |  |  | 0.42
2009 | Brasil | MOURAO | 2009 | Hidráulica | COPEL | CAMPO MOURAO - PR | Público |  | Público | Hidroenergía | 8.2 |  | 8.2
2009 | Brasil | MURITUBA | 2009 | Motor de combustión interna | COMP.ENERGÉTICA DO AMAZONAS | CODAJÁS/AM | Público |  | Público | Diésel Oil | 0.2 |  | 0.2
2009 | Brasil | MUTUM | 2009 | Motor de combustión interna | COMP.ENERGÉTICA DE RORAIMA | UIRAMUTÄ/RR | Público |  | Público | Diésel Oil | 0.07 |  | 0.07
2009 | Brasil | NAPOLEÄO | 2009 | Motor de combustión interna | COMP.ENERGÉTICA DE RORAIMA | NORMANDIA/RR | Público |  | Público | Diésel Oil | 0.07 |  | 0.07
2009 | Brasil | NEBLITA | 2009 | Hidráulica | ZONA DA MATA GERAÇAO S.A. | IPANEMA - MG | Público |  | Público | Hidroenergía | 6.47 |  | 6.47
2009 | Brasil | NHAMUNDÁ | 2009 | Motor de combustión interna | COMP.ENERGÉTICA DO AMAZONAS | NHAMUNDÁ/AM | Público |  | Público | Diésel Oil | 2.8 |  | 2.8
2009 | Brasil | NILO PECANHA | 2009 | Hidráulica | LIGHT ENERGIA S.A. | PIRAI - RIO DE JANEIRO | Público | 1953 | Público | Hidroenergía | 380 |  | 378.42 | 86.6
2009 | Brasil | NORMÁNDIA | 2009 | Motor de combustión interna | COMP.ENERGÉTICA DE RORAIMA | NORMANDIA/RR | Público |  | Público | Diésel Oil | 1.22 |  | 1.22
2009 | Brasil | NORTE | 2009 | Motor de combustión interna | RHODIA BRASIL LTDA. | PAULÍNIA/SP | Público |  | Público | Eólica | 3.9 |  | 3.9
2009 | Brasil | NOVA BANDEIRANTES | 2009 | Motor de combustión interna | C.E.MATOGROSSENSES S/A | NOVA BANDEIRANTES/MT | Público |  | Público | Diésel Oil | 3.6 |  | 3.6
2009 | Brasil | NOVA ESPERANÇA | 2009 | Motor de combustión interna | COMP.ENERGÉTICA DE RORAIMA | BONFIM/RR | Público |  | Público | Diésel Oil | 0.03 |  | 0.03
2009 | Brasil | NOVA MARINGÁ | 2009 | Motor de combustión interna | C.E.MATOGROSSENSES S/A | NOVA MARINGÁ/MT | Público |  | Público | Diésel Oil | 2.68 |  | 2.68
2009 | Brasil | NOVA MAURICIO | 2009 | Hidráulica | VALESUL ALUMINIO S.A. | MINAS GERAIS | Público | 1956 | Público | Hidroenergía | 32 |  | 27.87
2009 | Brasil | NOVA MONTE VERDE | 2009 | Motor de combustión interna | C.E.MATOGROSSENSES S/A | NOVA MONTE VERDE/MT | Público |  | Público | Diésel Oil | 2.5 |  | 2.5
2009 | Brasil | NOVA OLINDA DO NORTE | 2009 | Motor de combustión interna | COMP.ENERGÉTICA DO AMAZONAS | NOVA OLINDA DO NORTE/AM | Público |  | Público | Diésel Oil | 6.16 |  | 6.16
2009 | Brasil | NOVA PALMA | 2009 | Hidráulica | USINA HIDROELETRICA NOVA PALMA LTDA. | JULIO DE CASTILHOS - RS | Público |  | Público | Hidroenergía | 0.31 |  | 0.31
2009 | Brasil | NOVA PONTE | 2009 | Hidráulica | CEMIG | MINAS GERAIS | Público | 1994 | Público | Hidroenergía | 510 |  | 510
2009 | Brasil | NOVA US TERMICA | 2009 | Turbo vapor | CEEE | RIO G. DO SUL | Público | 1968 | Público | Fuel Oil | 24 | 30 | 17 | 30
2009 | Brasil | NOVO AIRÄO | 2009 | Motor de combustión interna | COMP.ENERGÉTICA DO AMAZONAS | NOVO AIRÄO/AM | Público |  | Público | Diésel Oil | 2.76 |  | 2.76
2009 | Brasil | NOVO ARIPUANÄ | 2009 | Motor de combustión interna | COMP.ENERGÉTICA DO AMAZONAS | NOVO ARIPUANÄ/AM | Público |  | Público | Diésel Oil | 3.36 |  | 3.36
2009 | Brasil | NOVO CÉU | 2009 | Motor de combustión interna | COMP.ENERGÉTICA DO AMAZONAS | AUTAZES/AM | Público |  | Público | Diésel Oil | 0.65 |  | 0.65
2009 | Brasil | NOVO PROGRESSO | 2009 | Motor de combustión interna | C.E.DO PARÁ S/A | NOVO PROGRESSO/PA | Público |  | Público | Diésel Oil | 9.13 |  | 9.13
2009 | Brasil | NOVO REMANSO | 2009 | Motor de combustión interna | COMP.ENERGÉTICA DO AMAZONAS | ITACOATIARA/AM | Público |  | Público | Diésel Oil | 2.3 |  | 2.3
2009 | Brasil | NOVO SANTO ANTÓNIO | 2009 | Motor de combustión interna | C.E.MATOGROSSENSES S/A | NOVO SANTO ANTÓNIO/MT | Público |  | Público | Diésel Oil | 0.65 |  | 0.65
2009 | Brasil | NUTEPA | 2009 | Motor de combustión interna | COMP.GERAÇÄO T.E.E. | PORTO ALEGRE/RS | Público |  | Público | Eólica | 24 |  | 24
2009 | Brasil | OIAPOQUE | 2009 | Motor de combustión interna | COMP.DE ELECTRICIDADE DO AMAPÁ | OIAPOQUE/AP | Público |  | Público | Diésel Oil | 8.25 |  | 8.25
2009 | Brasil | OLHO D AGUA | 2009 | Motor de combustión interna | COMP.ENERGÉTICA DE RORAIMA | NORMANDIA/RR | Público |  | Público | Diésel Oil | 0.02 |  | 0.02
2009 | Brasil | OSWALDO ARANHA | 2009 | Turbo vapor | ELECTROSUL | RIO G. DO SUL | Público | 1968 | Público | Fuel Oil | 66 | 30 | 46 | 30
2009 | Brasil | PACARAIMA | 2009 | Motor de combustión interna | COMP.ENERGÉTICA DE RORAIMA | PACARAIMA/RR | Público |  | Público | Diésel Oil | 2.41 |  | 2.41
2009 | Brasil | PACIENCIA | 2009 | Hidráulica | CEMIG | MATIAS BARBOSA - MG | Público |  | Público | Hidroenergía | 4.08 |  | 4.08
2009 | Brasil | PALMEIRAS | 2009 | Motor de combustión interna | COMP.ENERGÉTICA DO AMAZONAS | ATALAIA DO NORTE/AM | Público | 1959 | Público | Diésel Oil | 0.42 |  | 0.42
2009 | Brasil | PANACARICA | 2009 | Motor de combustión interna | COMP.ENERGÉTICA DE RORAIMA | CARACARAÍ/RR | Público |  | Público | Diésel Oil | 0.01 |  | 0.01
2009 | Brasil | PANDEIROS | 2009 | Hidráulica | CEMIG | JANUARIA - MG | Público |  | Público | Hidroenergía | 4.2 |  | 4.2
2009 | Brasil | PARAIBUNA | 2009 | Hidráulica | CESP | SAO PAULO | Público | 1978 | Público | Hidroenergía | 85 |  | 85
2009 | Brasil | PARANAPANEMA | 2009 | Hidráulica | CLFSC | PIRAJU - SAO PAULO | Público | 1936 | Público | Hidroenergía | 31.5 |  | 29.84
2009 | Brasil | PARANOA | 2009 | Hidráulica | CEB | BRASILIA | Público | 1962 | Público | Hidroenergía | 30 |  | 29.7
2009 | Brasil | PARANORTE | 2009 | Motor de combustión interna | C.E.MATOGROSSENSES S/A | JUARA/MT | Público |  | Público | Diésel Oil | 0.98 |  | 0.98
2009 | Brasil | PARAUNA | 2009 | Hidráulica |  | GOUVEIA - MG | Público |  | Público | Hidroenergía | 4.28 |  | 4.28
2009 | Brasil | PARI | 2009 | Hidráulica | VALE ENERGETICA S.A. | CANDIDO MOTA - SP | Público |  | Público | Hidroenergía | 1.34 |  | 1.34
2009 | Brasil | PARINTINS | 2009 | Motor de combustión interna | COMP.ENERGÉTICA DO AMAZONAS | PARINTINS/AM | Público |  | Público | Diésel Oil | 29.55 |  | 26.55
2009 | Brasil | PASSARÄO | 2009 | Motor de combustión interna | COMP.ENERGÉTICA DE RORAIMA | BOA VISTA/RR | Público |  | Público | Diésel Oil | 0.6 |  | 0.6
2009 | Brasil | PASSO DE AJURICABA | 2009 | Hidráulica | DEPARTAMENTO MUNICIPAL DE ENERGIA DE IJUI | IJUI - RS | Público |  | Público | Hidroenergía | 6.2 |  | 3.4
2009 | Brasil | PASSO DO INFERMO | 2009 | Hidráulica | COMPANHIA ESTADUAL DE GERAÇAO E TRANSMISSAO DE ENERGIA ELETR | SAO FRANCISCO DE PAULA - RS | Público |  | Público | Hidroenergía | 1.49 |  | 1.33
2009 | Brasil | PASSO FUNDO | 2009 | Hidráulica | ELECTROSUL | ENTRE RIOS DO SUL | Público | 1973 | Público | Hidroenergía | 220 |  | 226 | 50.9
2009 | Brasil | PASSO REAL | 2009 | Hidráulica | CEEE | RIO G. DO SUL | Público | 1973 | Público | Hidroenergía | 158 |  | 158 | 47.9
2009 | Brasil | PAUINI | 2009 | Motor de combustión interna | COMP.ENERGÉTICA DO AMAZONAS | PAUINI/AM | Público |  | Público | Diésel Oil | 3.02 |  | 3.02
2009 | Brasil | PAULO AFONSO I | 2009 | Hidráulica | CHESF | BAHIA - ALAGOAS | Público | 1955 | Público | Hidroenergía | 180 |  | 180
2009 | Brasil | PAULO AFONSO II | 2009 | Hidráulica | CHESF | BAHIA - ALAGOAS | Público | 1961 | Público | Hidroenergía | 443 |  | 443 | 51.2
2009 | Brasil | PAULO AFONSO III | 2009 | Hidráulica | CHESF | BAHIA - ALAGOAS | Público | 1971 | Público | Hidroenergía | 794.2 |  | 794.2
2009 | Brasil | PAULO AFONSO IV | 2009 | Hidráulica | CHESF | BAHIA - ALAGOAS | Público | 1979 | Público | Hidroenergía | 2462.4 |  | 2462.4
2009 | Brasil | PEDRA | 2009 | Hidráulica | CHESF | JEQUIE - BAHIA | Público | 1978 | Público | Hidroenergía | 20 |  | 20
2009 | Brasil | PEDRAS | 2009 | Motor de combustión interna | COMP.ENERGÉTICA DO AMAZONAS | BARREIRINHA/AM | Público |  | Público | Diésel Oil | 0.43 |  | 0.43
2009 | Brasil | PEQUEÑA DIESEL | 2009 | Motor de combustión interna | CELPA | PARANA | Público | 1996 | Público | Diésel Oil | 20.1 | 0 | 0 | 0
2009 | Brasil | PEREIRA PASSOS | 2009 | Hidráulica | LIGHT ENERGIA S.A. | PIRAI - RIO DE JANEIRO | Público | 1962 | Público | Hidroenergía | 99.9 |  | 99.11 | 48
2009 | Brasil | PERY | 2009 | Hidráulica | CELESC | CURITIBANOS - SC | Público |  | Público | Hidroenergía | 4.4 |  | 4.4
2009 | Brasil | PETI | 2009 | Hidráulica | CEMIG | SAO GNÇALO DO RIO ABAIXO - MG | Público |  | Público | Hidroenergía | 9.4 |  | 9.4
2009 | Brasil | PETROLINA DO NORTE | 2009 | Motor de combustión interna | COMP.ENERGÉTICA DE RORAIMA | CARACARAI/RR | Público |  | Público | Diésel Oil | 0.08 |  | 0.08
2009 | Brasil | PIABANHA | 2009 | Hidráulica | QUANTA GERAÇAO S.A. | AREAL - RJ | Público |  | Público | Hidroenergía | 9 |  | 9
2009 | Brasil | PIAU | 2009 | Hidráulica | CEMIG | SANTOS DUMONT - MINAS GERAIS | Público | 1947 | Público | Hidroenergía | 18 |  | 18
2009 | Brasil | PICADA 48 | 2009 | Hidráulica | FIRMA DE MERGULHO ENGENHARIA COMERCIO E SERVIÇOS LTDA. | DOIS IRMAOS - RS | Público |  | Público | Hidroenergía | 0.24 |  | 0.24
2009 | Brasil | PILOTO | 2009 | Hidráulica | COMPANHIA HIDRO ELETRICA DO SAO FRANCISCO | PAULO AFONSO - BA | Público |  | Público | Hidroenergía | 2 |  | 2
2009 | Brasil | PIMENTA BUENO | 2009 | Motor de combustión interna | C.E. DE RONDONIA S/A | PIMENTA BUENO/RO | Público |  | Público | Diésel Oil | 13 |  | 13
2009 | Brasil | PINHAL | 2009 | Hidráulica | CPFL | ESPIRITU SANTO DO PINHAL - SP | Público |  | Público | Hidroenergía | 6.8 |  | 6.8
2009 | Brasil | PINHEIRINHO | 2009 | Hidráulica | COMPANHIA LUZ E FORÇA MOCOCA | MONTE SANTO DE MINAS - MG | Público |  | Público | Hidroenergía | 0.64 |  | 0.64
2009 | Brasil | PIRAI | 2009 | Hidráulica | CALESC | JOINVILLE - SC | Público |  | Público | Hidroenergía | 1.35 |  | 0.78
2009 | Brasil | PIRATININGA | 2009 | Motor de combustión interna | BAIXADA SANTISTA ENERGIA S.A. | SAO PAULO/SP | Público | 1954 | Público | Eólica | 470 | 30 | 472 | 30
2009 | Brasil | PITANGUI | 2009 | Hidráulica | COPEL | PONTA GROSSA - PR | Público |  | Público | Hidroenergía | 0.87 |  | 0.87
2009 | Brasil | PIUM | 2009 | Motor de combustión interna | COMP.ENERGÉTICA DE RORAIMA | BONFIM/RR | Público |  | Público | Diésel Oil | 0.02 |  | 0.02
2009 | Brasil | PLASÚTIL | 2009 | Motor de combustión interna | PLASÚTIL IND. E COM.PLASTICOS LTDA | BAURU/SP | Público |  | Público | Diésel Oil | 0.73 |  | 0.73
2009 | Brasil | PLURITEC IND.E COM.DE MAQUINAS | 2009 | Motor de combustión interna | PLURITEC IND.E COM.DE MAQUINAS | SÄO PAULO/SP | Público |  | Público | Diésel Oil | 0.17 |  | 0.17
2009 | Brasil | POÇO FUNDO | 2009 | Hidráulica | CEMIG | POÇO FUNDO - MG | Público |  | Público | Hidroenergía | 9.16 |  | 9.16
2009 | Brasil | POLICAM | 2009 | Turbo gas | POLICAM CAMPOS BOITECNOL. LTDA | CAMPOS DOS GOYTACAZES/RJ | Público |  | Público | Gas natural | 4 |  | 4
2009 | Brasil | POLY EMBALAGENS | 2009 | Motor de combustión interna | POLY EMBALAGENS LTDA | SIMOES FILHO/BA | Público |  | Público | Diésel Oil | 0.32 |  | 0.32
2009 | Brasil | POLY II | 2009 | Motor de combustión interna | POLY EMBALAGENS LTDA. | SIMOES FILHO/BA | Público |  | Público | Diésel Oil | 0.17 |  | 0.17
2009 | Brasil | PONTE ALTA (CGH) | 2009 | Hidráulica | ALVORADA ENERGIA S.A. | PONTE ALTA DO BOM JESUS - TO | Público |  | Público |  | 0.28 |  | 0.28
2009 | Brasil | PONTE DO SILVA | 2009 | Hidráulica | CPFL | MANHUAÇU - MG | Público |  | Público |  | 0.18 |  | 0.15
2009 | Brasil | POQUIM | 2009 | Hidráulica | CEMIG | ITAMBACURI - MG | Público |  | Público | Hidroenergía | 1.41 |  | 1.41
2009 | Brasil | PORTO ALEGRE DO NORTE | 2009 | Motor de combustión interna | C.E.MATOGROSSENSES S/A | PORTO ALEGRE DO NORTE/MT | Público |  | Público | Diésel Oil | 2.41 |  | 2.41
2009 | Brasil | PORTO COLOMBIA | 2009 | Hidráulica | CENTRALES ELECTRICAS FURNAS S.A. | MINAS GERAIS - SAO PAULO | Público | 1973 | Público | Hidroenergía | 320 |  | 320
2009 | Brasil | PORTO GOES | 2009 | Hidráulica | EMPRESA METROPOLITANA DE AGUAS Y ENERGIAS S.A. | SALTO - SAO PAULO | Público | 1928 | Público | Hidroenergía | 24.8 |  | 24.8
2009 | Brasil | PORTO PRIMAVERA (SERGIO MOTTA) | 2009 | Hidráulica | CESP | SAO PAULO | Público | 1999 | Público | Hidroenergía | 1540 |  | 1540
2009 | Brasil | PORTO VELHO | 2009 | Motor de combustión interna | ELECTRONORTE | RONDONIA | Público | 1982 | Público | Diésel Oil | 16 | 0 | 0 | 0
2009 | Brasil | POXOREO (JOSE FRAGELLI) | 2009 | Hidráulica | PRIMAVERA ENERGIA S.A. | POXOREO - MT | Público |  | Público | Hidroenergía | 1.2 |  | 1.2
2009 | Brasil | PRESID. MEDICI A,B e C | 2009 | Turbo vapor | CGTEE | CANDIOTA/RIO G. DO SUL | Público | 1974 | Público | Carbón mineral | 796 | 30 | 446 | 40
2009 | Brasil | PRESIDENTE GOULART | 2009 | Hidráulica | 725 | CORRENTINA - BA | Público |  | Público | Hidroenergía | 8 |  | 8
2009 | Brasil | PRIMAVERA (POXOREO) | 2009 | Hidráulica | PRIMAVERA ENERGIA S.A. | POXOREO - MT | Público |  | Público | Hidroenergía | 8.12 |  | 8.12
2009 | Brasil | PROCEDA | 2009 | Motor de combustión interna | TECNOLOGIA DA INFORMAÇÄO S.A. | SAO PAULO/SP | Público |  | Público | Diésel Oil | 2.49 |  | 2.49
2009 | Brasil | PROMISSAO (MARIO LOPES LEAO) | 2009 | Hidráulica | CESP | SAO PAULO | Público | 1975 | Público | Hidroenergía | 264 |  | 264 | 36
2009 | Brasil | QUATIARA | 2009 | Hidráulica | QUATIARA ENERGIA S.A. | RANCHARIA - SP | Público |  | Público | Hidroenergía | 2.6 |  | 2.6
2009 | Brasil | QUERÉNCIA DO NORTE | 2009 | Motor de combustión interna | C.E.MATOGROSSENSES S/A | QUERENCIA/MT | Público |  | Público | Diésel Oil | 3.63 |  | 3.63
2009 | Brasil | RASGAO | 2009 | Hidráulica | EMPRESA METROPOLITANA DE AGUAS Y ENERGIA S.A. | PIRAPORA DO BOM JESUS - SAO PAULO | Público | 1925 | Público | Hidroenergía | 22 |  | 22
2009 | Brasil | REINALDO GONÇALVES | 2009 | Hidráulica | COMPANHIA NACIONAL DE ENERGIA ELETRICA | VORBOREMA - SP | Público |  | Público | Hidroenergía | 1 |  | 1
2009 | Brasil | RETIRO DO INDALA | 2009 | Hidráulica | LOWANDE ELETRICIDADE LTDA. | BOM DESPACHO - MG | Público |  | Público | Hidroenergía | 0.99 |  | 0.99
2009 | Brasil | RIBEIRÄO CASCALHEIRA | 2009 | Motor de combustión interna | C.E.MATOGROSSENSES S/A | RIBEIRÄO CASCALHEIRA/MT | Público |  | Público | Diésel Oil | 2.34 |  | 2.34
2009 | Brasil | RICAL(BIOMASA) | 2009 | Térmica | NO IDENTIFICADA | VILHENA/RO | Público |  | Público | Bagazo de caña | 2.29 |  | 2.29
2009 | Brasil | RIO ACRE | 2009 | Motor de combustión interna | ELETRONORTE | RIO BRANCO/AC | Público | 1994 | Público | Diésel Oil | 45.5 |  | 45.5
2009 | Brasil | RIO ALEGRE | 2009 | Hidráulica | HIDROELETRICA PANAMBI S.A. | CONDOR - RS | Público |  | Público | Hidroenergía | 0.76 |  | 0.76
2009 | Brasil | RIO BONITO (UHE) | 2009 | Hidráulica | CASTELO ENERGETICA S.A. | ESPIRITU SANTO | Público | 1959 | Público | Hidroenergía | 16.8 |  | 16.8
2009 | Brasil | RIO BRANCO1 | 2009 | Motor de combustión interna | ELECTRONORTE | RIO BRANCO/ACRE | Público | 1996 | Público | Diésel Oil | 18.61 |  | 18.61
2009 | Brasil | RIO BRANCO2 | 2009 | Motor de combustión interna | ELECTRONORTE | RIO BRANCO/ACRE | Público | 1996 | Público | Diésel Oil | 32.75 |  | 31.8
2009 | Brasil | RIO DE PEDRAS | 2009 | Hidráulica | CEMIG | ITABIRITO - MG | Público |  | Público | Hidroenergía | 9.28 |  | 9.28
2009 | Brasil | RIO DO PEIXE | 2009 | Hidráulica | CELESC S.A. | VIDEIRA - SC | Público |  | Público | Hidroenergía | 0.72 |  | 0.72
2009 | Brasil | RIO DO PEIXE (CASA DE FORÇA I e II) | 2009 | Hidráulica | COMPANHIA PAULISTA DE ENERGIA ELETRICA | SAO JOSE DO RIO PARDO - SP | Público |  | Público | Hidroenergía | 18.06 |  | 18.06
2009 | Brasil | RIO DOS PATOS | 2009 | Hidráulica | COPEL | PRUDENTOPOLIS - PR | Público |  | Público | Hidroenergía | 1.72 |  | 1.72
2009 | Brasil | RIO MADEIRA | 2009 | Motor de combustión interna | ELECTRONORTE | PORTO VELHO | Público | 1988 | Público | Diésel Oil | 119.35 |  | 83
2009 | Brasil | RIO NOVO | 2009 | Hidráulica | SANTA CRUZ GERAÇAO DE ENERGIA S.A. | AVARE - SP | Público |  | Público | Hidroenergía | 1.28 |  | 1
2009 | Brasil | RIO PALMEIRA | 2009 | Hidráulica | HIDROELETRICA PANAMBI S.A. | PANAMBI - RS | Público |  | Público | Hidroenergía | 0.74 |  | 0.74
2009 | Brasil | RIO PRETO DA EVA | 2009 | Motor de combustión interna | COMP.ENERGÉTICA DO AMAZONAS | RIO PRETO DA EVA/AM | Público |  | Público | Diésel Oil | 3.2 |  | 3.2
2009 | Brasil | ROBERTO SIVEIRO | 2009 | Turbo vapor | FURNAS | RIO DE JANEIRO | Público | 1968 | Público | Fuel Oil | 30 | 30 | 22 | 30
2009 | Brasil | ROCHEDO | 2009 | Hidráulica | CELG | PIRACANJUBA - GO | Público |  | Público | Hidroenergía | 4 |  | 4
2009 | Brasil | RONDOLÁNDIA | 2009 | Motor de combustión interna | C.E.MATOGROSSENSES S/A | RONDOLÁNDIA/MT | Público |  | Público | Diésel Oil | 1.6 |  | 1.6
2009 | Brasil | RORAINÓPOLIS | 2009 | Motor de combustión interna | COMP.ENERGÉTICA DE RORAIMA | RORAINÓPOLIS/RR | Público |  | Público | Diésel Oil | 2.6 |  | 2.6
2009 | Brasil | ROSAL | 2009 | Hidráulica | ROSAL ENERGIA S.A. | BOM JESUS DO ITABAPOANA - RJ | Público |  | Público | Hidroenergía | 55 |  | 55
2009 | Brasil | SA CARVALHO | 2009 | Hidráulica | SA CARVALHO | ANTONIO DIAS - MG | Público |  | Público | Hidroenergía | 78 |  | 78
2009 | Brasil | SACAÍ | 2009 | Motor de combustión interna | COMP.ENERGÉTICA DE RORAIMA | RORAINÓPOLIS/RR | Público |  | Público | Diésel Oil | 0.05 |  | 0.05
2009 | Brasil | SALA VELHA | 2009 | Hidráulica | ORGANIZAÇAO SOCIAL E AMBIENTAL DA FAUNA E FLORA DO BRASIL | VALPARAISO DE GOIAS - GO | Público |  | Público | Hidroenergía | 0.36 |  | 0.36
2009 | Brasil | SALTO (SALTO WEISSBACH) | 2009 | Hidráulica | CELESC | BLUMENAU - SC | Público |  | Público | Hidroenergía | 6.28 |  | 6.28
2009 | Brasil | SALTO BELO | 2009 | Hidráulica | ENERCOOP LTDA. | NOVO SAO JOAQUIM - MT | Público |  | Público | Hidroenergía | 4 |  | 3.6
2009 | Brasil | SALTO CAXIAS | 2009 | Hidráulica | COPEL | CAPITAN LEONIDAS MARQUES - PARANA | Público | 1999 | Público | Hidroenergía | 1240 |  | 1240
2009 | Brasil | SALTO DE ALEMOA | 2009 | Hidráulica | FORÇA E LUZ CORONEL VIVIDA LTDA. | CORONEL VIVIDA - PR | Público |  | Público | Hidroenergía | 0.83 |  | 0.83
2009 | Brasil | SALTO DO VAU | 2009 | Hidráulica | COPEL | CRUZ MACHADO - PR | Público |  | Público | Hidroenergía | 0.94 |  | 0.94
2009 | Brasil | SALTO GRANDE (BRAUNAS) | 2009 | Hidráulica | CEMIG | BRAUNAS - MG | Público |  | Público | Hidroenergía | 102 |  | 102
2009 | Brasil | SALTO GRANDE (CAMPINAS) | 2009 | Hidráulica | CPFL | CAMPINAS - SP | Público |  | Público | Hidroenergía | 4.55 |  | 4.55
2009 | Brasil | SALTO MORAIS | 2009 | Hidráulica | CEMIG | ITAIUTABA - MG | Público |  | Público | Hidroenergía | 23.94 |  | 23.94
2009 | Brasil | SALTO OSORIO | 2009 | Hidráulica | TRACTEBEL ENERGIA S.A. | QUEDAS DO IGUAZU - PARANA | Público | 1975 | Público | Hidroenergía | 1078 |  | 1078 | 50.3
2009 | Brasil | SALTO SANTIAGO | 2009 | Hidráulica | TRACTEBEL ENERGIA S.A. | SAUDADE DO IGUACU - PARANA | Público | 1981 | Público | Hidroenergía | 1420.8 |  | 1420.8 | 54.1
2009 | Brasil | SAMAÚMA | 2009 | Motor de combustión interna | COMP.ENERGÉTICA DE RORAIMA | RORAINÓPOLIS/RR | Público |  | Público | Diésel Oil | 0.02 |  | 0.02
2009 | Brasil | SAMUEL | 2009 | Hidráulica | ELECTRONORTE | PORTO VELHO - RONDONIA | Público | 1989 | Público | Hidroenergía | 216 |  | 216
2009 | Brasil | SANTA ALICE | 2009 | Hidráulica | COMPANHIA PAULISTA DE ENERGIA ELETRICA | SAO JOSE DO RIO PARDO - SP | Público |  | Público | Hidroenergía | 0.62 |  | 0.62
2009 | Brasil | SANTA BRANCA | 2009 | Hidráulica | LIGHT ENERGIA S.A. | JACAREI - SAO PAULO | Público | 1999 | Público | Hidroenergía | 56.05 |  | 56.05
2009 | Brasil | SANTA CECILIA | 2009 | Hidráulica | LIGHT ENERGIA S.A. | MIRAI - MG | Público |  | Público | Hidroenergía | 0.42 |  | 0.42
2009 | Brasil | SANTA CECILIA (ELEVATORIA) | 2009 | Hidráulica | LIGHT ENERGIA S.A. | BARRA DO PIRAI - RIO DE JANEIRO | Público | 1952 | Público | Hidroenergía | 34.96 |  | 34.96
2009 | Brasil | SANTA CRUZ | 2009 | Turbo gas | FURNAS | RIO DE JANEIRO | Público | 1967 | Público | Gas natural | 1000 | 30 | 766 | 40
2009 | Brasil | SANTA CRUZ (ESTANCIA) | 2009 | Hidráulica | COMPANHIASUL SERGIPANA DE ELETRICIDADE | ESTANCIA - SE | Público |  | Público | Hidroenergía | 0.55 |  | 0.36
2009 | Brasil | SANTA CRUZ DO ARARI | 2009 | Motor de combustión interna | C.E.DO PARÁ S/A | SANTA CRUZ DO ARARI/PA | Público |  | Público | Diésel Oil | 0.72 |  | 0.72
2009 | Brasil | SANTA CRUZ DO XINGU | 2009 | Motor de combustión interna | C.E.MATOGROSSENSES S/A | SÄO JOSÉ DO XINGU/MT | Público |  | Público | Diésel Oil | 1 |  | 1
2009 | Brasil | SANTA IZABEL DO RIO NEGRO | 2009 | Motor de combustión interna | COMP.ENERGÉTICA DO AMAZONAS | SANTA IZABEL DO RIO NEGRO/AM | Público |  | Público | Diésel Oil | 1.45 |  | 1.45
2009 | Brasil | SANTA LUZIA | 2009 | Hidráulica | CEMIG | CENTRALINA - MG | Público |  | Público | Hidroenergía | 0.7 |  | 0.7
2009 | Brasil | SANTA MARIA (COLATINA) | 2009 | Hidráulica | EMPRESA LUZ E FORÇA SANTA MARIA S.A. | COLATINA - ES | Público |  | Público | Hidroenergía | 0.42 |  | 0.42
2009 | Brasil | SANTA MARIA DAS BARREIRAS | 2009 | Motor de combustión interna | C.E.DO PARÁ S/A | SANTA MARIA DAS BARREIRAS/PA | Público |  | Público | Diésel Oil | 1.11 |  | 1.11
2009 | Brasil | SANTA MARIA DO BOIAÇÚ | 2009 | Motor de combustión interna | COMP.ENERGÉTICA DE RORAIMA | RORAINÓPOLIS/RR | Público |  | Público | Diésel Oil | 0.32 |  | 0.32
2009 | Brasil | SANTA MARIA DO XERUINI | 2009 | Motor de combustión interna | COMP.ENERGÉTICA DE RORAIMA | CARACARAÍ/RR | Público |  | Público | Diésel Oil | 0.02 |  | 0.02
2009 | Brasil | SANTA MARTA | 2009 | Hidráulica |  | FRANCISCO SA - MG | Público |  | Público | Hidroenergía | 1 |  | 1
2009 | Brasil | SANTA ROSA (TRES DE MAIO) | 2009 | Hidráulica | COMPANHIA ESTADUAL DE GERAÇAO E TRANSMISSAO DE ENERGIA ELETR | TRES DE MAIO - RS | Público |  | Público | Hidroenergía | 1.53 |  | 1.4
2009 | Brasil | SANTA TEREZINHA | 2009 | Motor de combustión interna | C.E.MATOGROSSENSES S/A | SANTA TEREZINHA/MT | Público |  | Público | Diésel Oil | 1.5 |  | 1.5
2009 | Brasil | SANTANA | 2009 | Motor de combustión interna | ELECTRONORTE | SANTANA/AMAPA | Público | 1993 | Público | Diésel Oil | 178.1 |  | 178.1
2009 | Brasil | SANTANA (SAO CARLOS) | 2009 | Hidráulica | CPFL | SAO CARLOS - SP | Público |  | Público | Hidroenergía | 4.32 |  | 4.32
2009 | Brasil | SANTANA DO ARAGUAIA | 2009 | Motor de combustión interna | C.E.DO PARÁ S/A | SANTANA DO ARAGUAIA/PA | Público |  | Público | Diésel Oil | 4.5 |  | 7.34
2009 | Brasil | SANTO ANTONIO DO IÇÁ | 2009 | Motor de combustión interna | COMP.ENERGÉTICA DO AMAZONAS | SANTO ANTONIO DO IÇÁ/AM | Público |  | Público | Diésel Oil | 2.18 |  | 2.18
2009 | Brasil | SAO DOMINGOS | 2009 | Hidráulica | CELG | SAO DOMINGOS - GOIAS | Público | 1990 | Público | Hidroenergía | 12 |  | 14.34
2009 | Brasil | SAO DOMINGOS (TORIXONEO) | 2009 | Hidráulica | PRIMAVERA ENERGIA S.A. | TORIXONEO - MT | Público |  | Público | Hidroenergía | 2.4 |  | 2.4
2009 | Brasil | SÄO FÉLIX DO ARAGUAIA | 2009 | Motor de combustión interna | C.E.MATOGROSSENSES S/A | SÄO FÉLIX DO ARAGUAIA/MT | Público |  | Público | Diésel Oil | 2.1 |  | 2.1
2009 | Brasil | SÄO FRANCISCO | 2009 | Motor de combustión interna | COMP.ENERGÉTICA DE RORAIMA | BONFIM/RR | Público |  | Público | Diésel Oil | 0.32 |  | 0.32
2009 | Brasil | SÄO FRANCISCO DO BAIXO RIO BRANCO | 2009 | Motor de combustión interna | COMP.ENERGÉTICA DE RORAIMA | CARACARAÍ/RR | Público |  | Público | Diésel Oil | 0.01 |  | 0.01
2009 | Brasil | SÄO GABRIEL DA CACHOEIRA | 2009 | Motor de combustión interna | COMP.ENERGÉTICA DO AMAZONAS | SÄO GABRIEL DA CACHOEIRA/AM | Público |  | Público | Diésel Oil | 5.85 |  | 5.85
2009 | Brasil | SAO JERONIMO | 2009 | Turbo vapor | CGTEE | RIO G. DO SUL | Público | 1953 | Público | Carbón mineral | 20 | 30 | 20 | 40
2009 | Brasil | SÄO JOÄO DA BALIZA | 2009 | Motor de combustión interna | COMP.ENERGÉTICA DE RORAIMA | SÄO JOÄO DA BALIZA/RR | Público |  | Público | Diésel Oil | 1 |  | 1
2009 | Brasil | SAO JOAO I | 2009 | Hidráulica | PANTANAL ENERGETICA LTDA. | PONTA PORA - MS | Público |  | Público |  | 0.66 |  | 0.66
2009 | Brasil | SAO JOAO II | 2009 | Hidráulica | PANTANAL ENERGETICA LTDA. | PONTA PORA - MS | Público |  | Público |  | 0.6 |  | 0.6
2009 | Brasil | SAO JOAQUIM (GUARA) | 2009 | Hidráulica | CPFL | GUARA - SP | Público |  | Público |  | 8.05 |  | 8.05
2009 | Brasil | SAO JORGE | 2009 | Hidráulica | COPEL | PONTA GROSSA - PR | Público |  | Público | Hidroenergía | 2.3 |  | 2.34
2009 | Brasil | SAO JOSE (SAO MIGUEL ARCANJO) | 2009 | Hidráulica | COMPANHIA SUL PAULISTA DE ENRGIA | SAO MIGUEL ARCANJO - SP | Público |  | Público | Hidroenergía | 0.79 |  | 0.79
2009 | Brasil | SÄO JOSÉ DO RIO CLARO | 2009 | Motor de combustión interna | C.E.MATOGROSSENSES S/A | SÄO JOSÉ DO RIO CLARO/MT | Público |  | Público | Diésel Oil | 7.56 |  | 7.56
2009 | Brasil | SÄO JOSÉ DO XINGÚ | 2009 | Motor de combustión interna | C.E.MATOGROSSENSES S/A | SÄO JOSÉ DO XINGÚ/MT | Público |  | Público | Diésel Oil | 1.75 |  | 1.75
2009 | Brasil | SAO LOURENÇO | 2009 | Hidráulica | CELESC | MAFRA - SC | Público |  | Público | Hidroenergía |  |  | 0.5 |  | 0.5
2009 | Brasil | SAO LUIS II | 2009 | Turbo gas | ELECTRONORTE | MARANHAO | Público | 1981 | Público | Diésel Oil | 120 | 30 | 68 | 30
2009 | Brasil | SÄO PAULO DE OLIVENÇA | 2009 | Motor de combustión interna | COMP.ENERGÉTICA DO AMAZONAS | SÄO PAULO DE OLIVENÇA/AM | Público |  | Público | Diésel Oil | 3.08 |  | 3.08
2009 | Brasil | SAO SEBASTIAO | 2009 | Hidráulica | COMPANHIA LUZ E FORÇA MOCOCA | ARCEBURGO - MG | Público |  | Público | Hidroenergía | 12 |  | 0.68
2009 | Brasil | SÄO SEBASTIÄO DO UATUMÄ | 2009 | Motor de combustión interna | COMP.ENERGÉTICA DO AMAZONAS | SÄO SEBASTIÄO DO UATUMÄ/AM | Público |  | Público | Diésel Oil | 2.33 |  | 2.33
2009 | Brasil | SAO SIMAO | 2009 | Hidráulica | CEMIG | SANTA VITORIA - MINAS GERAIS | Público | 1978 | Público | Hidroenergía | 1710 |  | 1710 | 78.4
2009 | Brasil | SAPEZAL | 2009 | Motor de combustión interna | C.E.MATOGROSSENSES S/A | SAPEZAL/MT | Público |  | Público | Diésel Oil | 8.13 |  | 8.13
2009 | Brasil | SEDE | 2009 | Hidráulica | DEPARTAMENTO MUNICIPAL DE ENERGIA DE IJUI | IJUI - RS | Público |  | Público | Hidroenergía | 0.5 |  | 0.5
2009 | Brasil | SERRA DE MESA | 2009 | Hidráulica | FURNAS CENTRAIS ELETRICAS S.A. | CAVALCANTE - GO | Público |  | Público | Hidroenergía | 1275 |  | 1275
2009 | Brasil | SERRA GRANDE II | 2009 | Motor de combustión interna | COMP.ENERGÉTICA DE RORAIMA | CANTÁ/RR | Público |  | Público | Diésel Oil | 0.11 |  | 0.11
2009 | Brasil | SERRA NOVA DOURADA | 2009 | Motor de combustión interna | C.E.MATOGROSSENSES S/A | SERRA NOVA DOURADA/MT | Público |  | Público | Diésel Oil | 0.65 |  | 0.65
2009 | Brasil | SILVES | 2009 | Motor de combustión interna | COMP.ENERGÉTICA DO AMAZONAS | SILVES/AM | Público |  | Público | Diésel Oil | 2.7 |  | 2.74
2009 | Brasil | SINCERIDADE | 2009 | Hidráulica | ZONA DA MATA GERAÇAO S.A. | MANHUAÇU - MG | Público |  | Público | Hidroenergía | 1.42 |  | 1.42
2009 | Brasil | SMTE SUBESTAÇÄO ARAGUARI | 2009 | Motor de combustión interna | SERRA DA MESA TRANSMISSORA ENERG.LTDA | ARAGUARI/MG | Público |  | Público | Diésel Oil | 0.14 |  | 0.14
2009 | Brasil | SMTE SUBESTAÇÄO PARACATU | 2009 | Motor de combustión interna | SERRA DA MESA TRANSMISSORA ENERG.LTDA | PARACATU/MG | Público |  | Público | Diésel Oil | 0.12 |  | 0.12
2009 | Brasil | SOBRADINHO | 2009 | Hidráulica | CHESF | SOBRADINHO - BAHIA | Público | 1979 | Público | Hidroenergía | 1050.3 |  | 1050.3 | 45.3
2009 | Brasil | SOCIEDADE ASSISTENCIAL BANDEIRANTE | 2009 | Motor de combustión interna | SOCIEDADE ASSISTENCIAL BANDEIRANTE | TAUBATÉ/SP | Público |  | Público | Diésel Oil | 0.32 |  | 0.32
2009 | Brasil | SOCÓ | 2009 | Motor de combustión interna | COMP.ENERGÉTICA DE RORAIMA | UIRAMUTÄ/RR | Público |  | Público | Diésel Oil | 0.07 |  | 0.07
2009 | Brasil | SOCORRO | 2009 | Hidráulica | CPFL | SOCORRO - SP | Público |  | Público | Hidroenergía | 1 |  | 1
2009 | Brasil | SOUZA DIAS - JUPIA | 2009 | Hidráulica | CESP | CASTILHO - SAO PAULO | Público | 1969 | Público | Hidroenergía | 1551.2 |  | 1551.2 | 65.1
2009 | Brasil | STYROPLAST ESPUMAS INDUSTRIAIS | 2009 | Motor de combustión interna | STYROPLAST ESPUMAS INDUSTRIAIS LTDA | COTIA/SP | Público |  | Público | Diésel Oil | 0.21 |  | 0.21
2009 | Brasil | SUICA | 2009 | Hidráulica | ENERGEST S.A. | SANTA LEOPOLDINA - ESPIRITU SANTO | Público | 1965 | Público | Hidroenergía | 31.59 |  | 30.06
2009 | Brasil | SUIÇA | 2009 | Hidráulica | ENERGEST S.A. | SANTA LEOPOLDINA - ES | Público |  | Público | Hidroenergía | 31.6 |  | 30.06
2009 | Brasil | SUMIDOURO | 2009 | Hidráulica | CEMIG | BOM JESUS DO GALHO - MG | Público |  | Público | Hidroenergía | 2.12 |  | 2.12
2009 | Brasil | SURUMÚ | 2009 | Motor de combustión interna | COMP.ENERGÉTICA DE RORAIMA | PACARAIMA/RR | Público |  | Público | Diésel Oil | 0.33 |  | 0.33
2009 | Brasil | TABATINGA | 2009 | Motor de combustión interna | COMP.ENERGÉTICA DO AMAZONAS | TABATINGA/AM | Público |  | Público | Diésel Oil | 15.02 |  | 15.02
2009 | Brasil | TABOCAS | 2009 | Hidráulica | EMPRESA LUZ E FORÇA SANTA MARIA S.A. | SANTA TERESA - ES | Público |  | Público | Hidroenergía | 0.46 |  | 0.46
2009 | Brasil | TAGUATINGA | 2009 | Hidráulica | ALVORADA ENERGIA S.A. | TAGUATINGA - TO | Público |  | Público | Hidroenergía | 1.8 |  | 1.75
2009 | Brasil | TAIANO | 2009 | Motor de combustión interna | COMP.ENERGÉTICA DE RORAIMA | ALTO ALEGRE/RR | Público |  | Público | Diésel Oil | 0.5 |  | 0.5
2009 | Brasil | TAPAUÁ | 2009 | Motor de combustión interna | COMP.ENERGÉTICA DO AMAZONAS | TAPAUÁ/AM | Público |  | Público | Diésel Oil | 3.78 |  | 3.78
2009 | Brasil | TAPURAH | 2009 | Motor de combustión interna | C.E.MATOGROSSENSES S/A | TAPURAH/MT | Público |  | Público | Diésel Oil | 2.28 |  | 2.28
2009 | Brasil | TAQUARUCU | 2009 | Hidráulica | DUKE ENERGY INT. GENERACION PARANAPANEMA S.A. | SANDOVALINA - SAO PAULO | Público | 1992 | Público | Hidroenergía | 554 |  | 554 | 40.4
2009 | Brasil | TEFÉ | 2009 | Motor de combustión interna | COMP.ENERGÉTICA DO AMAZONAS | TEFÉ/AM | Público |  | Público | Diésel Oil | 16.48 |  | 16.48
2009 | Brasil | TEOD.SAMPAIO | 2009 | Hidráulica | CEMIG | MGERAIS/GOIAS | Público | 1982 | Público | Hidroenergía | 1192 |  |  | 44.1
2009 | Brasil | TEPEQUEM | 2009 | Motor de combustión interna | COMP.ENERGÉTICA DE RORAIMA | AMAJARI/RR | Público |  | Público | Diésel Oil | 0.07 |  | 0.07
2009 | Brasil | TERRA NOVA | 2009 | Motor de combustión interna | COMP.ENERGÉTICA DO AMAZONAS | CAREIRO DA VÁRZEA/AM | Público |  | Público | Diésel Oil | 0.08 |  | 0.05
2009 | Brasil | TERRA PRETA | 2009 | Motor de combustión interna | COMP.ENERGÉTICA DE RORAIMA | CARACARAÍ/RR | Público |  | Público | Diésel Oil | 0.02 |  | 0.02
2009 | Brasil | TOCA | 2009 | Hidráulica | COMPANHIA ESTADUAL DE GERAÇAO E TRANSMISSAO DE ENERGIA ELETR | SAO FRANCISCO DE PAULA - RS | Público |  | Público | Hidroenergía | 1 |  | 1
2009 | Brasil | TOMBOS | 2009 | Hidráulica | QUANTA GERAÇAO S.A. | TOMBOS - MG | Público |  | Público | Hidroenergía | 2.88 |  | 2.88
2009 | Brasil | TONANTINS | 2009 | Motor de combustión interna | COMP.ENERGÉTICA DO AMAZONAS | TONANTINS/AM | Público |  | Público | Diésel Oil | 2.34 |  | 2.34
2009 | Brasil | TRES IRMAOS | 2009 | Hidráulica | COMPANIA ENERGETICA DE SAO PAULO | PEREIRA BARRETO -S AO PAULO | Público | 1993 | Público | Hidroenergía | 1292 |  | 807.5 | 38.1
2009 | Brasil | TRES MARIAS | 2009 | Hidráulica | CEMIG | TRES MARIAS - MG | Público |  | Público | Hidroenergía | 396 |  | 396
2009 | Brasil | TRES SALTOS | 2009 | Hidráulica | CPFL | TORRINHA - SP | Público |  | Público | Hidroenergía | 0.64 |  | 0.64
2009 | Brasil | TRONQUEIRAS | 2009 | Hidráulica | CEMIG | COROACI - MG | Público |  | Público | Hidroenergía | 8.5 |  | 8.5
2009 | Brasil | TUBARÄO | 2009 | Motor de combustión interna | COMP.ENERGÉTICA DE PERNAMBUCO | FERNANDO DE NORONHA/PE | Público |  | Público | Diésel Oil | 4.1 |  | 4.1
2009 | Brasil | TUCURUI I e II | 2009 | Hidráulica | ELETRONORTE S.A. | TUCURUI - PA | Público | 1984 | Público | Hidroenergía | 8370 |  | 8370 | 73
2009 | Brasil | TUIUÉ | 2009 | Motor de combustión interna | COMP.ENERGÉTICA DO AMAZONAS | MANACAPURU/AM | Público |  | Público | Diésel Oil | 0.42 |  | 0.42
2009 | Brasil | TURVINHO (NOVA DO BAIXO TURVINHO) | 2009 | Hidráulica | COMPANHIA SUL PAULISTA DE ENERGIA | SAO MIGUEL ARCANJO - SP | Público |  | Público | Hidroenergía | 0.8 |  | 0.8
2009 | Brasil | UARINI | 2009 | Motor de combustión interna | COMP.ENERGÉTICA DO AMAZONAS | UARINI/AM | Público |  | Público | Diésel Oil | 2.7 |  | 2.7
2009 | Brasil | UBIRAJARA MACHADO MORAES | 2009 | Hidráulica | DEPARTAMENTO MUNICIPAL DE ELETRICIDADES DE POÇOS DE CALDAS | POÇOS DE CALDAS - MG | Público |  | Público | Hidroenergía | 0.8 |  | 0.8
2009 | Brasil | UIRAMUTÄ | 2009 | Motor de combustión interna | COMP.ENERGÉTICA DE RORAIMA | UIRAMUTÄ/RR | Público |  | Público | Diésel Oil | 0.6 |  | 0.24
2009 | Brasil | URUCARÁ | 2009 | Motor de combustión interna | COMP.ENERGÉTICA DO AMAZONAS | URUCARÁ/AM | Público |  | Público | Diésel Oil | 4.5 |  | 4.5
2009 | Brasil | URUCURITUBA(TABOCAL) | 2009 | Motor de combustión interna | COMP.ENERGÉTICA DO AMAZONAS | URUCURITUBA/AM | Público |  | Público | Diésel Oil | 2.37 |  | 2.37
2009 | Brasil | VARGIDO | 2009 | Hidráulica |  | IGRAPIUNA - BA | Público |  | Público | Hidroenergía | 0.3 |  | 0.3
2009 | Brasil | VIER INDÚSTRIA E COMÉRCIO DO MATE | 2009 | Motor de combustión interna | VIER INDÚSTRIA E COMÉRCIO DO MATE LTDA | SÄO MATEUS DO SUL/PR | Público |  | Público | Diésel Oil | 0.17 |  | 0.17
2009 | Brasil | VIGARIO (ELEVATORIA) | 2009 | Hidráulica | LIGHT ENERGIA S.A. | PIRAI - RJ | Público |  | Público | Hidroenergía | 90.82 |  | 90.82
2009 | Brasil | VIGARIO BOMB | 2009 | Hidráulica | LIGHT | PIRAI - RIO DE JANEIRO | Público | 1952 | Público | Hidroenergía | 90.82 |  | 90.82
2009 | Brasil | VILA AMAZÖNIA | 2009 | Motor de combustión interna | COMP.ENERGÉTICA DO AMAZONAS | PARINTINS/AM | Público |  | Público | Diésel Oil | 0.36 |  | 0.36
2009 | Brasil | VILA ANTÓNIO CAMPOS | 2009 | Motor de combustión interna | COMP.ENERGÉTICA DE RORAIMA | CANTÁ/RR | Público |  | Público | Diésel Oil | 0.02 |  | 0.02
2009 | Brasil | VILA AUGUSTO MONTE NEGRO | 2009 | Motor de combustión interna | COMP.ENERGÉTICA DO AMAZONAS | URUCURITUBA/AM | Público |  | Público | Diésel Oil | 0.45 |  | 0.45
2009 | Brasil | VILA BITTENCOURT | 2009 | Motor de combustión interna | COMP.ENERGÉTICA DO AMAZONAS | VILA BITTENCOURT/AM | Público |  | Público | Diésel Oil | 0.44 |  | 0.44
2009 | Brasil | VILA BRASIL | 2009 | Motor de combustión interna | COMP.ENERGÉTICA DE RORAIMA | AMAJARI/RR | Público |  | Público | Diésel Oil | 0.9 |  | 0.9
2009 | Brasil | VILA CACHOEIRINHA | 2009 | Motor de combustión interna | COMP.ENERGÉTICA DE RORAIMA | CARACARAÍ/RR | Público |  | Público | Diésel Oil | 0.06 |  | 0.06
2009 | Brasil | VILA CAIAMBÉ | 2009 | Motor de combustión interna | COMP.ENERGÉTICA DO AMAZONAS | TEFÉ/AM | Público |  | Público | Diésel Oil | 0.42 |  | 0.42
2009 | Brasil | VILA CAÍCUBI | 2009 | Motor de combustión interna | COMP.ENERGÉTICA DE RORAIMA | CARACARAÍ/RR | Público |  | Público | Diésel Oil | 0.05 |  | 0.05
2009 | Brasil | VILA CENTRAL | 2009 | Motor de combustión interna | COMP.ENERGÉTICA DE RORAIMA | CANTÁ/RR | Público |  | Público | Diésel Oil | 0.28 |  | 0.28
2009 | Brasil | VILA DA PENHA | 2009 | Motor de combustión interna | COMP.ENERGÉTICA DE RORAIMA | MUCAJAÍ/RR | Público |  | Público | Diésel Oil | 0.01 |  | 0.01
2009 | Brasil | VILA DONA COTA | 2009 | Motor de combustión interna | COMP.ENERGÉTICA DE RORAIMA | RORAINÓPOLIS/RR | Público |  | Público | Diésel Oil | 0.01 |  | 0.01
2009 | Brasil | VILA FLORESTA | 2009 | Motor de combustión interna | COMP.ENERGÉTICA DE RORAIMA | RORAINÓPOLIS/RR | Público |  | Público | Diésel Oil | 0.02 |  | 0.02
2009 | Brasil | VILA ITAQUERA | 2009 | Motor de combustión interna | COMP.ENERGÉTICA DE RORAIMA | RORAINÓPOLIS/RR | Público |  | Público | Diésel Oil | 0.02 |  | 0.02
2009 | Brasil | VILA MANDI | 2009 | Motor de combustión interna | C.E.DO PARÁ S/A | SANTANA DO ARAGUAIA/PA | Público |  | Público | Diésel Oil | 0.72 |  | 0.72
2009 | Brasil | VILA MILAGRE | 2009 | Motor de combustión interna | COMP.ENERGÉTICA DE RORAIMA | NORMANDIA/RR | Público |  | Público | Diésel Oil | 0.01 |  | 0.01
2009 | Brasil | VILA REMANSO | 2009 | Motor de combustión interna | COMP.ENERGÉTICA DE RORAIMA | RORAINÓPOLIS/RR | Público |  | Público | Diésel Oil | 0.03 |  | 0.03
2009 | Brasil | VILA RICA | 2009 | Motor de combustión interna | C.E.MATOGROSSENSES S/A | VILA RICA/MT | Público |  | Público | Diésel Oil | 9.25 |  | 9.25
2009 | Brasil | VILA SACAMBU | 2009 | Motor de combustión interna | COMP.ENERGÉTICA DO AMAZONAS | MANACAPURU/AM | Público |  | Público | Diésel Oil | 0.36 |  | 0.36
2009 | Brasil | VILA SÄO JOSÉ | 2009 | Motor de combustión interna | COMP.ENERGÉTICA DE RORAIMA | CARACARAÍ/RR | Público |  | Público | Diésel Oil | 0.07 |  | 0.07
2009 | Brasil | VILA URUCURITUBA | 2009 | Motor de combustión interna | COMP.ENERGÉTICA DO AMAZONAS | AUTAZES/AM | Público |  | Público | Diésel Oil | 0.28 |  | 0.28
2009 | Brasil | VILA VILENA | 2009 | Motor de combustión interna | COMP.ENERGÉTICA DE RORAIMA | BONFIM/RR | Público |  | Público | Diésel Oil | 0.12 |  | 0.12
2009 | Brasil | VILHENA | 2009 | Motor de combustión interna | C.E. DE RONDONIA S/A | VILHENA/RO | Público |  | Público | Diésel Oil | 23.75 |  | 23.75
2009 | Brasil | VISTA ALEGRE | 2009 | Motor de combustión interna | COMP.ENERGÉTICA DE RORAIMA | CARACARAÍ/RR | Público |  | Público | Diésel Oil | 0.16 |  | 0.16
2009 | Brasil | VOLTA GRANDE | 2009 | Hidráulica | CEMIG | MINAS GERAIS | Público | 1974 | Público | Hidroenergía | 380 |  | 380 | 60.3
2009 | Brasil | XAVANTES | 2009 | Hidráulica | CESP | SPAULO/PARANA | Público | 1970 | Público | Hidroenergía | 414 |  |  | 40
2009 | Brasil | XAVIER | 2009 | Hidráulica |  | NOVA FRIBURGO - RJ | Público |  | Público | Hidroenergía | 5.28 |  | 5.28
2009 | Brasil | XINGO | 2009 | Hidráulica | CHESF | CANINDE DE SAO FRANCISCO - SE | Público | 1994 | Público | Hidroenergía | 3162 |  | 3162 | 70.5
2009 | Brasil | XUMINA | 2009 | Motor de combustión interna | COMP.ENERGÉTICA DE RORAIMA | NORMANDIA/RR | Público |  | Público | Diésel Oil | 0.01 |  | 0.01
2009 | Brasil | ZÉ AÇU | 2009 | Motor de combustión interna | COMP.ENERGÉTICA DO AMAZONAS | PARINTINS/AM | Público |  | Público | Diésel Oil | 0.2 |  | 0.2
Centrales eléctricas específicas - Brasil (Refinerías)
Ubicación | Nombre
Última actualización: octubre de 2024
Fuente: sieLAC-OLADE

## 4.Ductos
Instalaciones energéticas
Ductos - Brasil
Ubicación | Nombre | Tipo de ducto | Nombre (origen-destino) | Compañía operadora | Año de referencia | Diámetro | Capacidad | Longitud | Estado
[6 empty] | in | 10⁶ m³/d | km
Brasil | ALEMOA(SP)-CUBATAO(SP) | Poliductos | ALEMOA(SP)-CUBATAO(SP) | PETROBRAS | 1995 | 18 | 88.1 | 11 | Activo
Brasil | ANGRA DOS REIS-DUQUE DE CAXIAS | Oleoducto | ANGRA DOS REIS-DUQUE DE CAXIAS | PETROBRAS | 1995 | 40 | 583.6 | 125 | Activo
Brasil | ARACAS (BA)-CAMACARI (BA) | Gasoducto | ARACAS (BA)-CAMACARI (BA) | PETROBRAS | 1995 | 10 | 1.4 | 70 | Activo
Brasil | ARACAS-CATU (BA) | Gasoducto | ARACAS-CATU (BA) | PETROBRAS | 1995 | 10 | 600 | 38 | Activo
Brasil | ARACRUZ (ES)-VALE R DOCE (ES) | Gasoducto | ARACRUZ (ES)-VALE R DOCE (ES) | PETROBRAS | 1995 | 8 | 0.3 | 55 | Activo
Brasil | ARATU (BA)-CAMACARI (BA) | Gasoducto | ARATU (BA)-CAMACARI (BA) | PETROBRAS | 1995 | 10 | 0.8 | 20 | Activo
Brasil | ARAUCARIA (PR) ITAJAI (PR) | Poliductos | ARAUCARIA (PR) ITAJAI (PR) | PETROBRAS | 1995 | 10 | 40 | 263 | Activo
Brasil | ARAUCARIA(PR)-PARANAGOA(PR) | Poliductos | ARAUCARIA(PR)-PARANAGOA(PR) | PETROBRAS | 1995 | 12 | 74.9 | 98 | Activo
Brasil | AREA AUXILIAR/AREA PRINCIPAL-1 | Oleoducto | AREA AUXILIAR/AREA PRINCIPAL-1 | PETROBRAS | 1995 | 42 | 1029 | 4.6 | Activo
Brasil | AREA AUXILIAR/AREA PRINCIPAL-2 | Oleoducto | AREA AUXILIAR/AREA PRINCIPAL-2 | PETROBRAS | 1995 | 42 | 1029 | 4.6 | Activo
Brasil | AREA AUXILIAR/AREA PRINCIPAL-3 | Oleoducto | AREA AUXILIAR/AREA PRINCIPAL-3 | PETROBRAS | 1995 | 42 | 1029 | 4.6 | Activo
Brasil | ATALAIA (SE)-CATU (BA) | Gasoducto | ATALAIA (SE)-CATU (BA) | PETROBRAS | 1995 | 14 | 1.4 | 230 | Activo
Brasil | ATALAIA (SE)-FAFEN (SE) | Gasoducto | ATALAIA (SE)-FAFEN (SE) | PETROBRAS | 1995 | 14 | 1.1 | 29 | Activo
Brasil | ATALAIA VELHA-QUADRO DE BOIAS | Oleoducto | ATALAIA VELHA-QUADRO DE BOIAS | PETROBRAS | 1995 | 26 | 441 | 7.1 | Activo
Brasil | ATALAIA-FABRICA CIMENTO (SE) | Gasoducto | ATALAIA-FABRICA CIMENTO (SE) | PETROBRAS | 1995 | 6 | 0.1 | 12 | Activo
Brasil | BAIA PARANAGUA/SEPAR | Poliductos | BAIA PARANAGUA/SEPAR | PETROBRAS | 1995 | 12 | 61.7 | 3.8 | Activo
Brasil | BARRA DO FURADO-CABIUNAS(RJ) | Oleoducto | BARRA DO FURADO-CABIUNAS(RJ) | PETROBRAS | 1995 | 38 | 37.8 | 70 | Activo
Brasil | BARUERI(SP)-UTINGA(SP) | Poliductos | BARUERI(SP)-UTINGA(SP) | PETROBRAS | 1995 | 14 | 88.2 | 50 | Activo
Brasil | BONSUCESSO-ATALAIA VELHA(SE) | Oleoducto | BONSUCESSO-ATALAIA VELHA(SE) | PETROBRAS | 1995 | 18 | 97.3 | 48 | Activo
Brasil | CABIUNAS (RJ)-REDUC (RJ) | Gasoducto | CABIUNAS (RJ)-REDUC (RJ) | PETROBRAS | 1995 | 16 | 5 | 178 | Activo
Brasil | CABIUNAS-ARRAIAL DO CABO (RJ) | Gasoducto | CABIUNAS-ARRAIAL DO CABO (RJ) | PETROBRAS | 1995 | 8 | 0.5 | 95 | Activo
Brasil | CABIUNAS-DUQUE DE CAIXIAS(RJ) | Oleoducto | CABIUNAS-DUQUE DE CAIXIAS(RJ) | PETROBRAS | 1995 | 32 | 437.8 | 178 | Activo
Brasil | CANAL DE BABITONGA-S.FRANC.SUL | Oleoducto | CANAL DE BABITONGA-S.FRANC.SUL | PETROBRAS | 1995 | 30 | 205.8 | 2.2 | Activo
Brasil | CANDEIAS (BA)-ARATU (BA) | Gasoducto | CANDEIAS (BA)-ARATU (BA) | PETROBRAS | 1995 | 12 | 1.1 | 22 | Activo
Brasil | CANDEIAS (BA)-CAMACARI (BA) | Gasoducto | CANDEIAS (BA)-CAMACARI (BA) | PETROBRAS | 1995 | 12 | 0.9 | 37 | Activo
Brasil | CANDEIAS (BA)-DOM JOAO (BA) | Gasoducto | CANDEIAS (BA)-DOM JOAO (BA) | PETROBRAS | 1995 | 4 | 0.5 | 8 | Activo
Brasil | CANDEIAS (BA)-RLAM (BA) | Gasoducto | CANDEIAS (BA)-RLAM (BA) | PETROBRAS | 1995 | 6 | 0.6 | 5 | Activo
Brasil | CANDEIAS-MATA S JOAO-CATU (BA) | Gasoducto | CANDEIAS-MATA S JOAO-CATU (BA) | PETROBRAS | 1995 | 8 | 1.7 | 53 | Activo
Brasil | CANOAS(RS) TRIUNFO(RS) | Poliductos | CANOAS(RS) TRIUNFO(RS) | PETROBRAS | 1995 | 6 | 17.6 | 26 | Activo
Brasil | CANOAS(RS)-TRIUNFO(RS) | Oleoducto | CANOAS(RS)-TRIUNFO(RS) | PETROBRAS | 1995 | 10 | 79.4 | 26 | Activo
Brasil | CAPUAVA(SP)-UTINGA(SP) | Oleoducto | CAPUAVA(SP)-UTINGA(SP) | PETROBRAS | 1995 | 14 | 51.4 | 47 | Activo
Brasil | CARMOPOLIS (SE)-ATALAIA (SE) | Gasoducto | CARMOPOLIS (SE)-ATALAIA (SE) | PETROBRAS | 1995 | 14 | 1.4 | 51 | Activo
Brasil | CASIMIRO DE ABREU-REDUC (RJ) | Gasoducto | CASIMIRO DE ABREU-REDUC (RJ) | PETROBRAS | 1995 | 20 | 2 | 120 | Activo
Brasil | CATU (BA)-CAMACARI (BA) | Gasoducto | CATU (BA)-CAMACARI (BA) | PETROBRAS | 1995 | 14 | 1.2 | 32 | Activo
Brasil | CATU (BA)-TAQUIPE (BA) | Gasoducto | CATU (BA)-TAQUIPE (BA) | PETROBRAS | 1995 | 12 | 2.6 | 48 | Activo
Brasil | CEXIS (BA)-CANDEIAS (BA) | Gasoducto | CEXIS (BA)-CANDEIAS (BA) | PETROBRAS | 1995 | 10 | 1.6 | 14 | Activo
Brasil | CONCEICAO (BA)-CATU (BA) | Gasoducto | CONCEICAO (BA)-CATU (BA) | PETROBRAS | 1995 | 10 | 0.4 | 53 | Activo
Brasil | CUBATAO(SP)-CAPUAVA(SP) | Oleoducto | CUBATAO(SP)-CAPUAVA(SP) | PETROBRAS | 1995 | 12 | 41.2 | 34 | Activo
Brasil | CUBATAO-CAPUAVA(SP) | Gasoducto | CUBATAO-CAPUAVA(SP) | PETROBRAS | 1995 | 12 | 1.5 | 35 | Activo
Brasil | CURIMA (CE)-ASFOR (CE) | Gasoducto | CURIMA (CE)-ASFOR (CE) | PETROBRAS | 1995 | 16 | 0.5 | 82 | Activo
Brasil | DUQ.DE CAXIAS-BELFORD ROXO(RJ) | Gasoducto | DUQ.DE CAXIAS-BELFORD ROXO(RJ) | PETROBRAS | 1995 | 6 | 0.1 | 14 | Activo
Brasil | DUQUE DE CAXIAS-GALEAO(RJ) | Oleoducto | DUQUE DE CAXIAS-GALEAO(RJ) | PETROBRAS | 1995 | 10 | 51.4 | 16 | Activo
Brasil | DUQUE DE CAXIAS-JAPERI (RJ) | Gasoducto | DUQUE DE CAXIAS-JAPERI (RJ) | PETROBRAS | 1995 | 12 | 2.7 | 42 | Activo
Brasil | DUQUE DE CAXIAS-JAPERI(RJ) | Oleoducto | DUQUE DE CAXIAS-JAPERI(RJ) | PETROBRAS | 1995 | 12 | 45.1 | 42 | Activo
Brasil | DUQUE DE CAXIAS-VOLTA REDONDA | Gasoducto | DUQUE DE CAXIAS-VOLTA REDONDA | PETROBRAS | 1995 | 18 | 3.7 | 100 | Activo
Brasil | ENCHOVA-BARRA DO FURADO(RJ) | Poliductos | ENCHOVA-BARRA DO FURADO(RJ) | PETROBRAS | 1995 | 24 | 243 | 82 | Activo
Brasil | ENCHOVA-CABIUNAS(RJ) | Gasoducto | ENCHOVA-CABIUNAS(RJ) | PETROBRAS | 1995 | 18 | 9 | 5 | Activo
Brasil | ENSEADA/TERMINAL(GESC)-1 | Oleoducto | ENSEADA/TERMINAL(GESC)-1 | PETROBRAS | 1995 | 34 | 735 | 4 | Activo
Brasil | ENSEADA/TERMINAL(GESC)-2 | Oleoducto | ENSEADA/TERMINAL(GESC)-2 | PETROBRAS | 1995 | 34 | 735 | 4 | Activo
Brasil | FAZ.CEDRO-REGENCIA(ES) | Poliductos | FAZ.CEDRO-REGENCIA(ES) | PETROBRAS | 1995 | 8 | 29.4 | 76 | Activo
Brasil | FAZENDA CEDRO-LAGOA PARDA (ES) | Gasoducto | FAZENDA CEDRO-LAGOA PARDA (ES) | PETROBRAS | 1995 | 6 | 0.4 | 76 | Activo
Brasil | FAZENDA IMBE-ARACAS(BA) | Gasoducto | FAZENDA IMBE-ARACAS(BA) | PETROBRAS | 1995 | 8 | 400 | 20 | Activo
Brasil | FURADO (AL)-ATOL (AL) | Gasoducto | FURADO (AL)-ATOL (AL) | PETROBRAS | 1995 | 4 | 0.1 | 1 | Activo
Brasil | FURADO (AL)-EST ROBALO (SE) | Gasoducto | FURADO (AL)-EST ROBALO (SE) | PETROBRAS | 1995 | 10 | 1 | 140 | Activo
Brasil | GAROUPA-BARRA DO FURADO (RJ) | Gasoducto | GAROUPA-BARRA DO FURADO (RJ) | PETROBRAS | 1995 | 12 | 2.3 | 84 | Activo
Brasil | GAROUPA-BARRA DO FURADO(RJ) | Oleoducto | GAROUPA-BARRA DO FURADO(RJ) | PETROBRAS | 1995 | 22 | 194.6 | 83 | Activo
Brasil | GUAMARE (RN)-NATAL (RN) | Gasoducto | GUAMARE (RN)-NATAL (RN) | PETROBRAS | 1995 | 12 | 2.4 | 140 | Activo
Brasil | GUAMARE (RN)-UBARANA (RN) | Gasoducto | GUAMARE (RN)-UBARANA (RN) | PETROBRAS | 1995 | 12 | 1.2 | 24 | Activo
Brasil | GUAMARE(RN)-CABO(PE) | Gasoducto | GUAMARE(RN)-CABO(PE) | PETROBRAS | 1995 | 12 | 0.9 | 423 | Activo
Brasil | GUAMARE-ALTO RODRIGUES(RN) | Gasoducto | GUAMARE-ALTO RODRIGUES(RN) | PETROBRAS | 1995 | 4 | 250 | 60 | Activo
Brasil | GUAMARE-QUADRO DE BOIAS | Oleoducto | GUAMARE-QUADRO DE BOIAS | PETROBRAS | 1995 | 26 | 294 | 30 | Activo
Brasil | GUARAREMA(SP)-PAULINIA(SP) | Poliductos | GUARAREMA(SP)-PAULINIA(SP) | PETROBRAS | 1995 | 18 | 117.6 | 153 | Activo
Brasil | GUARAREMA(SP)-R.DE JANEIRO(RJ) | Oleoducto | GUARAREMA(SP)-R.DE JANEIRO(RJ) | PETROBRAS | 1995 | 16 | 73.5 | 372 | Activo
Brasil | GUARAREMA-PAULINIA(SP) | Poliductos | GUARAREMA-PAULINIA(SP) | PETROBRAS | 1995 | 30 | 214 | 153 | Activo
Brasil | GUARAREMA-S J DOS CAMPOS | Oleoducto | GUARAREMA-S J DOS CAMPOS | PETROBRAS | 1995 | 34 | 350.2 | 37 | Activo
Brasil | GUARULHOS-AEROP CUMBICA (SP) | Oleoducto | GUARULHOS-AEROP CUMBICA (SP) | PETROBRAS | 1995 | 6 | 17.6 | 7 | Activo
Brasil | ILHA D'AGUA-ILHA REDONDA | Oleoducto | ILHA D'AGUA-ILHA REDONDA | PETROBRAS | 1995 | 8 | 44.1 | 4.4 | Activo
Brasil | ILHA D'AGUA-PAB | Oleoducto | ILHA D'AGUA-PAB | PETROBRAS | 1995 | 4 | 44.1 | 1.5 | Activo
Brasil | ILHA D'AGUA-PIER PRINCIPAL | Oleoducto | ILHA D'AGUA-PIER PRINCIPAL | PETROBRAS | 1995 | 12 | 117.6 | 1.2 | Activo
Brasil | ILHA D'AGUA-PIER PRINCIPAL-1 | Oleoducto | ILHA D'AGUA-PIER PRINCIPAL-1 | PETROBRAS | 1995 | 12 | 117.6 | 1.2 | Activo
Brasil | ILHA D'AGUA-PIER PRINCIPAL-2 | Oleoducto | ILHA D'AGUA-PIER PRINCIPAL-2 | PETROBRAS | 1995 | 12 | 117.6 | 1.2 | Activo
Brasil | ILHA D'AGUA-PIER SECUNDARI0 | Oleoducto | ILHA D'AGUA-PIER SECUNDARI0 | PETROBRAS | 1995 | 26 | 294 | 1.5 | Activo
Brasil | ILHA D'AGUA-PIER SECUNDARI0-1 | Oleoducto | ILHA D'AGUA-PIER SECUNDARI0-1 | PETROBRAS | 1995 | 12 | 117.6 | 1.5 | Activo
Brasil | ILHA D'AGUA-PIER SECUNDARI0-3 | Oleoducto | ILHA D'AGUA-PIER SECUNDARI0-3 | PETROBRAS | 1995 | 12 | 117.6 | 1.5 | Activo
Brasil | ILHA D'AGUA-PIER SECUNDARI0-4 | Oleoducto | ILHA D'AGUA-PIER SECUNDARI0-4 | PETROBRAS | 1995 | 12 | 117.6 | 1.5 | Activo
Brasil | ILHA D'AGUA-PIER SECUNDARIO | Oleoducto | ILHA D'AGUA-PIER SECUNDARIO | PETROBRAS | 1995 | 14 | 117.6 | 1.5 | Activo
Brasil | ILHA D'AGUA-PIER SECUNDARIO-2 | Oleoducto | ILHA D'AGUA-PIER SECUNDARIO-2 | PETROBRAS | 1995 | 12 | 117.6 | 1.5 | Activo
Brasil | ILHA D'AGUA-RIBEIRA | Oleoducto | ILHA D'AGUA-RIBEIRA | PETROBRAS | 1995 | 12 | 117.6 | 2 | Activo
Brasil | IMODCO-ENSEADA-1 | Oleoducto | IMODCO-ENSEADA-1 | PETROBRAS | 1995 | 34 | 735 | 8.5 | Activo
Brasil | IMODCO-ENSEADA-2 | Oleoducto | IMODCO-ENSEADA-2 | PETROBRAS | 1995 | 34 | 735 | 8.5 | Activo
Brasil | ITAPARICA (BA)-ARATU (BA) | Gasoducto | ITAPARICA (BA)-ARATU (BA) | PETROBRAS | 1995 | 8 | 0.3 | 33 | Activo
Brasil | JAPERI (RJ)-SANTA CRUZ (RJ) | Gasoducto | JAPERI (RJ)-SANTA CRUZ (RJ) | PETROBRAS | 1995 | 8 | 0.3 | 40 | Activo
Brasil | JAPERI (RJ)-VOLTA REDONDA (RJ) | Gasoducto | JAPERI (RJ)-VOLTA REDONDA (RJ) | PETROBRAS | 1995 | 10 | 2.1 | 57 | Activo
Brasil | JOAO PESSOA (PB)-CABO (PE) | Gasoducto | JOAO PESSOA (PB)-CABO (PE) | PETROBRAS | 1995 | 12 | 2.4 | 129 | Activo
Brasil | LAG.PARDA-ARACRUZ-VITORIA(ES) | Gasoducto | LAG.PARDA-ARACRUZ-VITORIA(ES) | PETROBRAS | 1995 | 8 | 0.5 | 93 | Activo
Brasil | LAGOA PARDA (ES)-ARACRUZ (ES) | Gasoducto | LAGOA PARDA (ES)-ARACRUZ (ES) | PETROBRAS | 1995 | 8 | 1.2 | 38 | Activo
Brasil | LIVRAMENTO (RN)-GUAMARE (RN) | Gasoducto | LIVRAMENTO (RN)-GUAMARE (RN) | PETROBRAS | 1995 | 10 | 1.2 | 145 | Activo
Brasil | LN-SBM III-PRAIA-1 | Oleoducto | LN-SBM III-PRAIA-1 | PETROBRAS | 1995 | 34 | 514.5 | 6.5 | Activo
Brasil | LN-SBMII-PRAIA-1 | Oleoducto | LN-SBMII-PRAIA-1 | PETROBRAS | 1995 | 28 | 367.5 | 4.4 | Activo
Brasil | LS-SBM III-PRAIA-2 | Oleoducto | LS-SBM III-PRAIA-2 | PETROBRAS | 1995 | 34 | 514.5 | 6.5 | Activo
Brasil | LS-SBMII-PRAIA-2 | Oleoducto | LS-SBMII-PRAIA-2 | PETROBRAS | 1995 | 28 | 367.5 | 4 | Activo
Brasil | M. DEUS (RJ) ITABUNA (BA) | Poliductos | M. DEUS (RJ) ITABUNA (BA) | PETROBRAS | 1996 | 10 | 25 | 389 | Activo
Brasil | MATA-LAMARAO-CANDEIAS (BA) | Gasoducto | MATA-LAMARAO-CANDEIAS (BA) | PETROBRAS | 1995 | 6 | 0.7 | 34 | Activo
Brasil | MATEUS-FAZ.CEDRO(ES) | Oleoducto | MATEUS-FAZ.CEDRO(ES) | PETROBRAS | 1995 | 12 | 20 | 34 | Activo
Brasil | MIRANGA (BA)-CATU (BA) | Gasoducto | MIRANGA (BA)-CATU (BA) | PETROBRAS | 1995 | 8 | 1 | 18 | Activo
Brasil | MIRANGA-CATU(BA) | Gasoducto | MIRANGA-CATU(BA) | PETROBRAS | 1995 | 10 | 1700 | 18 | Activo
Brasil | NATAL (RN)-JOAO PESSOA (PB) | Gasoducto | NATAL (RN)-JOAO PESSOA (PB) | PETROBRAS | 1995 | 12 | 2.4 | 151 | Activo
Brasil | OSORIO(RS)CANOAS(RS) | Oleoducto | OSORIO(RS)CANOAS(RS) | PETROBRAS | 1995 | 22 | 161.7 | 98 | Activo
Brasil | OSORIO(RS)-CANOAS(RS) | Poliductos | OSORIO(RS)-CANOAS(RS) | PETROBRAS | 1995 | 16 | 69 | 98 | Activo
Brasil | PAMPO-BARRA DO FURADO (RJ) | Gasoducto | PAMPO-BARRA DO FURADO (RJ) | PETROBRAS | 1995 | 12 | 2.3 | 95 | Activo
Brasil | PAULINIA (SP)-BARUERI (SP) | Poliductos | PAULINIA (SP)-BARUERI (SP) | PETROBRAS | 1995 | 10 | 30.9 | 98 | Activo
Brasil | PILAR (AL)-FURADO (AL) | Gasoducto | PILAR (AL)-FURADO (AL) | PETROBRAS | 1995 | 14 | 4.1 | 37 | Activo
Brasil | PILAR(AL)-MACEIO(AL) | Oleoducto | PILAR(AL)-MACEIO(AL) | PETROBRAS | 1995 | 8 | 11 | 28 | Activo
Brasil | PRAIA DO FURADO-CABIUNAS (R | Gasoducto | PRAIA DO FURADO-CABIUNAS (R | PETROBRAS | 1995 | 18 | 6.4 | 70 | Activo
Brasil | PRAIA GRANDE(SP)-RPBC | Gasoducto | PRAIA GRANDE(SP)-RPBC | PETROBRAS | 1995 | 16 | 2.3 | 28 | Activo
Brasil | PRAIA TERM.TRAMANDAI(GERIG)-1 | Poliductos | PRAIA TERM.TRAMANDAI(GERIG)-1 | PETROBRAS | 1995 | 28 | 367.5 | 6 | Activo
Brasil | PRAIA TERM.TRAMANDAI(GERIG)-2 | Poliductos | PRAIA TERM.TRAMANDAI(GERIG)-2 | PETROBRAS | 1995 | 28 | 367.5 | 6 | Activo
Brasil | PTA DO FERROLHO-CANDEIAS(BA) | Gasoducto | PTA DO FERROLHO-CANDEIAS(BA) | PETROBRAS | 1995 | 6 | 0.3 | 8 | Activo
Brasil | PUB.3-GUAMARE(RN) | Oleoducto | PUB.3-GUAMARE(RN) | PETROBRAS | 1995 | 12 | 30 | 43 | Activo
Brasil | REDUC-AEROPORTO GALEAO | Oleoducto | REDUC-AEROPORTO GALEAO | PETROBRAS | 1995 | 10 | 51.4 | 5.2 | Activo
Brasil | REDUC-PIER PRINC./SECUNDARIO | Oleoducto | REDUC-PIER PRINC./SECUNDARIO | PETROBRAS | 1995 | 16 | 110.2 | 19 | Activo
Brasil | REDUC-PIER PRINC.SECUNDARIO | Poliductos | REDUC-PIER PRINC.SECUNDARIO | PETROBRAS | 1995 | 14 | 117.6 | 19 | Activo
Brasil | REDUC-PIER PRINCIPAL | Poliductos | REDUC-PIER PRINCIPAL | PETROBRAS | 1995 | 14 | 88.2 | 12.4 | Activo
Brasil | REDUC-PIER PRINCIPAL-1 | Oleoducto | REDUC-PIER PRINCIPAL-1 | PETROBRAS | 1995 | 26 | 294 | 12.4 | Activo
Brasil | REDUC-PIER PRINCIPAL-2 | Poliductos | REDUC-PIER PRINCIPAL-2 | PETROBRAS | 1995 | 14 | 88.2 | 12.4 | Activo
Brasil | REMAN (AM)-CIA ELET MANAUS | Poliductos | REMAN (AM)-CIA ELET MANAUS | PETROBRAS | 1995 | 10 | 10 | 6 | Activo
Brasil | RIACHUELO-PEDRA BRANCA (SE) | Oleoducto | RIACHUELO-PEDRA BRANCA (SE) | PETROBRAS | 1995 | 6 | 14.6 | 11 | Activo
Brasil | RIO DE JANEIRO-BELO HORIZONTE | Poliductos | RIO DE JANEIRO-BELO HORIZONTE | PETROBRAS | 1995 | 18 | 97.3 | 362 | Activo
Brasil | RIO REMEDIO (AL)-PILAR (AL) | Gasoducto | RIO REMEDIO (AL)-PILAR (AL) | PETROBRAS | 1995 | 3 | 0.1 | 4.4 | Activo
Brasil | RIO URUCU-RIO TEFFE (AM) | Oleoducto | RIO URUCU-RIO TEFFE (AM) | PETROBRAS | 1995 | 10 | 30 | 52 | Activo
Brasil | RJ - BH (MG) | Gasoducto | RJ - BH (MG) | PETROBRAS | 1996 | 0 | 1700 | 357 | Activo
Brasil | RLAM (BA)-CANDEIAS (BA) | Poliductos | RLAM (BA)-CANDEIAS (BA) | PETROBRAS | 1995 | 6 | 16.2 | 10 | Activo
Brasil | RLAM (BA)-COPENE (BA) | Poliductos | RLAM (BA)-COPENE (BA) | PETROBRAS | 1995 | 8 | 29.4 | 35 | Activo
Brasil | ROBALO (SE)-CARMOPOLIS (SE) | Gasoducto | ROBALO (SE)-CARMOPOLIS (SE) | PETROBRAS | 1995 | 12 | 1.2 | 35 | Activo
Brasil | S FRANC DO SUL (SC)-ARAUCARIA | Oleoducto | S FRANC DO SUL (SC)-ARAUCARIA | PETROBRAS | 1995 | 30 | 205 | 117 | Activo
Brasil | S JOSE CAMPOS (SP)-UTINGA (SP) | Poliductos | S JOSE CAMPOS (SP)-UTINGA (SP) | PETROBRAS | 1995 | 16 | 88.2 | 110 | Activo
Brasil | S JOSE CAMPOS-GUARULHOS-UTINGA | Poliductos | S JOSE CAMPOS-GUARULHOS-UTINGA | PETROBRAS | 1995 | 22 | 176.4 | 96 | Activo
Brasil | S SEBASTIAO (SP)-CUBATAO (SP) | Oleoducto | S SEBASTIAO (SP)-CUBATAO (SP) | PETROBRAS | 1995 | 24 | 267.5 | 123 | Activo
Brasil | S SEBASTIAO (SP)-PAULINIA (SP) | Oleoducto | S SEBASTIAO (SP)-PAULINIA (SP) | PETROBRAS | 1995 | 24 | 321 | 226 | Activo
Brasil | S SEBASTIAO-R PARDO-GUARACEM | Oleoducto | S SEBASTIAO-R PARDO-GUARACEM | PETROBRAS | 1995 | 38 | 730.6 | 84 | Activo
Brasil | S.SEBASTIAO-GLEBA D-1 | Oleoducto | S.SEBASTIAO-GLEBA D-1 | PETROBRAS | 1995 | 34 | 2646 | 2.7 | Activo
Brasil | S.SEBASTIAO-GLEBA D-2 | Oleoducto | S.SEBASTIAO-GLEBA D-2 | PETROBRAS | 1995 | 34 | 2646 | 2.7 | Activo
Brasil | SANTO AMARO-ESTREITO(RN) | Oleoducto | SANTO AMARO-ESTREITO(RN) | PETROBRAS | 1995 | 16 | 80 | 47 | Activo
Brasil | SAO MATEUS (ES)-FAZ CEDRO (ES) | Gasoducto | SAO MATEUS (ES)-FAZ CEDRO (ES) | PETROBRAS | 1995 | 4 | 0.1 | 34 | Activo
Brasil | SIRIRIZINHO-CARMOPOLIS (SE) | Gasoducto | SIRIRIZINHO-CARMOPOLIS (SE) | PETROBRAS | 1995 | 8 | 0.1 | 11 | Activo
Brasil | SP - BRASILIA | Poliductos | SP - BRASILIA | PETROBRAS | 1996 | 0 | 40 | 955 | Activo
Brasil | SUSSUARANA-CATU (BA) | Gasoducto | SUSSUARANA-CATU (BA) | PETROBRAS | 1995 | 8 | 300 | 9 | Activo
Brasil | TAB DOS MARTINS-SALGEMA (AL) | Gasoducto | TAB DOS MARTINS-SALGEMA (AL) | PETROBRAS | 1995 | 6 | 0.1 | 13 | Activo
Brasil | TAQUIPE (BA)-CANDEIAS (BA) | Gasoducto | TAQUIPE (BA)-CANDEIAS (BA) | PETROBRAS | 1995 | 12 | 2.6 | 29 | Activo
Brasil | TERM.DE REGENCIA-QUAD.DE BOIAS | Oleoducto | TERM.DE REGENCIA-QUAD.DE BOIAS | PETROBRAS | 1995 | 16 | 176.4 | 3.2 | Activo
Brasil | UBARANA (RN)-GUAMARE (RN) | Gasoducto | UBARANA (RN)-GUAMARE (RN) | PETROBRAS | 1995 | 26 | 1.3 | 23 | Activo
Brasil | UTINGA (SP)-CUBATAO (SP) | Oleoducto | UTINGA (SP)-CUBATAO (SP) | PETROBRAS | 1995 | 18 | 58.8 | 37 | Activo
Brasil | UTINGA (SP)-RECAP/PUSA (SP) | Poliductos | UTINGA (SP)-RECAP/PUSA (SP) | PETROBRAS | 1995 | 8 | 41.2 | 10 | Activo
Brasil | UTINGA (SP)-SANTOS (SP) | Oleoducto | UTINGA (SP)-SANTOS (SP) | PETROBRAS | 1995 | 18 | 95.7 | 49 | Activo
Brasil | UTINGA(SP)-RECAP/PUSA(SP) | Poliductos | UTINGA(SP)-RECAP/PUSA(SP) | PETROBRAS | 1995 | 14 | 50 | 10 | Activo
Brasil | UTINGA-PETROQUIMICA UNIAO(SP) | Oleoducto | UTINGA-PETROQUIMICA UNIAO(SP) | PETROBRAS | 1995 | 22 | 95.5 | 11 | Activo
Brasil | V REDONDA (RJ)-SAO PAULO (SP) | Gasoducto | V REDONDA (RJ)-SAO PAULO (SP) | PETROBRAS | 1995 | 22 | 3 | 325 | Activo
Ductos - Brasil (Refinerías)
Ubicación | Nombre
Última actualización: octubre de 2024
Fuente: sieLAC-OLADE

## 5.Países
Instalaciones energéticas
Países - Brasil
Ubicación | Nombre
Países - Brasil (Refinerías)
Año | Ubicación | Nombre | Capacidad de refinación
10³ bbl/d
1970 | Brasil | Brasil | 553
1971 | Brasil | Brasil | 627.9
1972 | Brasil | Brasil | 795.5
1973 | Brasil | Brasil | 862.9
1974 | Brasil | Brasil | 1032.7
1975 | Brasil | Brasil | 1048.4
1976 | Brasil | Brasil | 1042.1
1977 | Brasil | Brasil | 1168.6
1978 | Brasil | Brasil | 1264.8
1979 | Brasil | Brasil | 1264.8
1980 | Brasil | Brasil | 1466
1981 | Brasil | Brasil | 1467.2
1982 | Brasil | Brasil | 1498.1
1983 | Brasil | Brasil | 1510.1
1984 | Brasil | Brasil | 1510.1
1985 | Brasil | Brasil | 1510.1
1986 | Brasil | Brasil | 1408.2
1987 | Brasil | Brasil | 1427.7
1988 | Brasil | Brasil | 1477.3
1989 | Brasil | Brasil | 1515.9
1990 | Brasil | Brasil | 1529
1991 | Brasil | Brasil | 1518
1992 | Brasil | Brasil | 1536
1993 | Brasil | Brasil | 1555.7
1994 | Brasil | Brasil | 1561.7
1995 | Brasil | Brasil | 1562.4
1996 | Brasil | Brasil | 1558.6
1997 | Brasil | Brasil | 1834.6
1998 | Brasil | Brasil | 1859.7
1999 | Brasil | Brasil | 1942.6
2000 | Brasil | Brasil | 1849.123
2001 | Brasil | Brasil | 1849.12
2002 | Brasil | Brasil | 1853.305
2003 | Brasil | Brasil | 1915
2004 | Brasil | Brasil | 1915
2005 | Brasil | Brasil | 1916
2006 | Brasil | Brasil | 1916
2007 | Brasil | Brasil | 1934
2008 | Brasil | Brasil | 2044
2009 | Brasil | Brasil | 2092.369
2010 | Brasil | Brasil | 2092.369
2011 | Brasil | Brasil | 2095.338
2012 | Brasil | Brasil | 2103.249
2013 | Brasil | Brasil | 2103.249
2014 | Brasil | Brasil | 2291.768
2015 | Brasil | Brasil | 2353.401
2016 | Brasil | Brasil | 2405.032
2017 | Brasil | Brasil | 2405.032
2018 | Brasil | Brasil | 2405.032
2019 | Brasil | Brasil | 2405.032
2020 | Brasil | Brasil | 2410.7
2021 | Brasil | Brasil | 2423.727
2022 | Brasil | Brasil | 2425.639
2023 | Brasil | Brasil | 2425.639
Última actualización: octubre de 2024
Fuente: sieLAC-OLADE

## 6.Plantas de recuperación
Instalaciones energéticas
Plantas de recuperación - Brasil
Ubicación | Nombre | Localización | Compañía operadora | Año de entrada en operación | Año de referencia
Brasil | ASFOR | FORTALEZA-CEARA | PETROBRAS | 1987 | 1998
Brasil | ATALAIA | ARACAJU-SERGIPE | PETROBRAS | 1981 | 1998
Brasil | CABIUNAS | MACAE-R.JANEIRO | PETROBRAS | 1987 | 1998
Brasil | CANDEIAS | BAHIA | PETROBRAS | 1970 | 1998
Brasil | CARMOPOLIS | SERGIPE | PETROBRAS | 1989 | 1998
Brasil | CATU | AGUA GRANDE | PETROBRAS | 1962 | 1998
Brasil | GUAMARE I | R.GRANDE NORTE | PETROBRAS | 1985 | 1998
Brasil | LAGOA PARDA | ESPIRITO SANTO | PETROBRAS | 1983 | 1998
Brasil | R. DE JANEIRO I | RIO DE JANEIRO | PETROBRAS | 1983 | 1998
Brasil | R.DE JANEIRO II | RIO DE JANEIRO | PETROBRAS | 1987 | 1998
Brasil | URUCU | AMAZONAS | PETROBRAS | 1993 | 1998
Plantas de recuperación - Brasil (Refinerías)
Ubicación | Nombre
Última actualización: octubre de 2024
Fuente: sieLAC-OLADE

## 7.Refinerías
Instalaciones energéticas
Refinerías - Brasil
Año | Ubicación | Nombre | Capacidad de refinación
10³ bbl/d
1970 | Brasil | REF- BRASIL | 553
1971 | Brasil | REF- BRASIL | 627.9
1972 | Brasil | REF- BRASIL | 795.5
1973 | Brasil | REF- BRASIL | 862.9
1974 | Brasil | REF- BRASIL | 1032.7
1975 | Brasil | REF- BRASIL | 1048.4
1976 | Brasil | REF- BRASIL | 1042.1
1977 | Brasil | REF- BRASIL | 1168.6
1978 | Brasil | REF- BRASIL | 1264.8
1979 | Brasil | REF- BRASIL | 1264.8
1980 | Brasil | REF- BRASIL | 1466
1981 | Brasil | REF- BRASIL | 1467.2
1982 | Brasil | REF- BRASIL | 1498.1
1983 | Brasil | REF- BRASIL | 1510.1
1984 | Brasil | REF- BRASIL | 1510.1
1985 | Brasil | REF- BRASIL | 1510.1
1986 | Brasil | REF- BRASIL | 1408.2
1987 | Brasil | REF- BRASIL | 1427.7
1988 | Brasil | REF- BRASIL | 1477.3
1989 | Brasil | REF- BRASIL | 1515.9
1990 | Brasil | REF- BRASIL | 1529
1991 | Brasil | REF- BRASIL | 1518
1992 | Brasil | REF- BRASIL | 1536
1993 | Brasil | REF- BRASIL | 1555.7
1994 | Brasil | REF- BRASIL | 1561.7
1995 | Brasil | REF- BRASIL | 1562.4
1996 | Brasil | REF- BRASIL | 1558.6
1997 | Brasil | REF- BRASIL | 1834.6
1998 | Brasil | REF- BRASIL | 1859.7
1999 | Brasil | REF- BRASIL | 1942.6
2000 | Brasil | REF- BRASIL | 1849.123
2001 | Brasil | REF- BRASIL | 1849.12
2002 | Brasil | REF- BRASIL | 1853.305
2003 | Brasil | REF- BRASIL | 1915
2004 | Brasil | REF- BRASIL | 1915
2005 | Brasil | REF- BRASIL | 1916
2006 | Brasil | REF- BRASIL | 1916
2007 | Brasil | REF- BRASIL | 1934
2008 | Brasil | REF- BRASIL | 2044
2009 | Brasil | REF- BRASIL | 2092.369
2010 | Brasil | REF- BRASIL | 2092.369
2011 | Brasil | REF- BRASIL | 2095.338
2012 | Brasil | REF- BRASIL | 2103.249
2013 | Brasil | REF- BRASIL | 2103.249
2014 | Brasil | REF- BRASIL | 2291.768
2015 | Brasil | REF- BRASIL | 2353.401
2016 | Brasil | REF- BRASIL | 2405.032
2017 | Brasil | REF- BRASIL | 2405.032
2018 | Brasil | REF- BRASIL | 2405.032
2019 | Brasil | REF- BRASIL | 2405.032
2020 | Brasil | REF- BRASIL | 2410.7
2021 | Brasil | REF- BRASIL | 2423.727
2022 | Brasil | REF- BRASIL | 2425.639
2023 | Brasil | REF- BRASIL | 2425.639
Refinerías - Brasil (Refinerías)
Ubicación | Nombre
Última actualización: octubre de 2024
Fuente: sieLAC-OLADE

## 8.Refinerías específicas
Instalaciones energéticas
Refinerías específicas - Brasil
Ubicación | Nombre | Localización | Compañía operadora | Año de entrada en operación | Año de referencia | Destilación atmosférica | Operaciones térmicas | Craqueo catalítico | Reformación catalítica | Estado
[6 empty] | 10³ bbl/d | 10³ bbl/d | 10³ bbl/d | 10³ bbl/d
Brasil | ALBERTO PASQUALINI (REFAP) | CANOAS-R.G. SUL | PETROBRAS | 1968 | 2000 | 188.7 | 0 | 18.2 | 0 | Activo
Brasil | AS. FORTALEZA (LUBNOR) | CEARA | PETROBRAS | 1966 | 2000 | 6.29 | 0 | 0 | 0 | Activo
Brasil | CAPUAVA (RECAP) | MAUA-SAO PAULO | PETROBRAS | 1974 | 2000 | 53.46 | 0 | 15.1 | 0 | Activo
Brasil | DUQUE DE CAXIAS (REDUC) | RIO DE JANEIRO | PETROBRAS | 1961 | 2000 | 242.16 | 0 | 47 | 12 | Activo
Brasil | GABRIEL PASSOS (REGAP) | BETIM-M. GERAIS | PETROBRAS | 1968 | 2000 | 150.96 | 22 | 39 | 0 | Activo
Brasil | HENRIQUE LAGE (REVAP) | S.J. DOS CAMPOS | PETROBRAS | 1980 | 2000 | 226.43 | 0 | 75.5 | 0 | Activo
Brasil | IPIRANGA | R GRANDE DO SUL | REF.PT. IPIRANGA | 1937 | 2000 | 12.58 | 0 | 2.5 | 0 | Activo
Brasil | LANDULFO ALVES (RLAM) | MATARIPE-BAHIA | PETROBRAS | 1950 | 2000 | 306.31 | 0 | 31.5 | 0 | Activo
Brasil | MANAUS (REMAN) | MANAUS-AMAZONAS | PETROBRAS | 1956 | 2000 | 45.92 | 0 | 3 | 0 | Activo
Brasil | MANGUINHOS | RIO DE JANEIRO | R.PT. MANGUINHOS | 1954 | 2000 | 14 | 4.8 | 0 | 3 | Activo
Brasil | PAULINIA (REPLAN) | SAO PAULO | PETROBRAS | 1972 | 2000 | 352.23 | 0 | 98.7 | 0 | Activo
Brasil | PDTE BERNARDES (RPBC) | CUBATAO-S.PAULO | PETROBRAS | 1955 | 2000 | 169.83 | 34 | 60 | 11.3 | Activo
Brasil | PRESIDENTE G. VARGAS (REPAR) | PARANA | PETROBRAS | 1976 | 2000 | 188.7 | 0 | 56.6 | 0 | Activo
Brasil | S.MATEUS DO SUL (XIX) | PARANA | PETROBRAS | 0 | 2000 | 3.87 | 0 | 0 | 0 | Activo
Refinerías específicas - Brasil (Refinerías)
Ubicación | Nombre
Última actualización: octubre de 2024
Fuente: sieLAC-OLADE

## 9.Yacimiento
Instalaciones energéticas
Yacimiento - Brasil
Año | Ubicación | Nombre | Localización | Estado | Año de referencia | Número de minas | Poder calorífico rango [c/g] | Poder calorífico promedio [c/g] | Contenido de cenizas promedio [%] | Contenido de azufre promedio [%] | Humedad promedio [%] | Material volátil promedio [%] | Volumen de producción masa
t/d
1991 | Brasil | BARRO BRANCO | SANTA CATARINA | Activo | 1991 | 2 | 5400-5600 | 5550 | 31.3 | 2.2 | 2.8 | 30 | 386.4
1991 | Brasil | C.B.C.A. | SANTA CATARINA | Activo | 1991 | 2 | 5000-5800 | 5300 | 33 | 3.3 | 2.3 | 23.5 | 494.9
1991 | Brasil | C.R.M. | RIO G. DO SUL | Activo | 1991 | 4 | 2700-3300 | 3000 | 50 | 1.3 | 6 | 22.3 | 1718.4
1991 | Brasil | CAMBUI | PARANA | Activo | 1991 | 3 | 1600-3500 | 3340 | 52.8 | 8.5 | 8.5 | 29.3 | 219.3
1991 | Brasil | CATARINENSE | SANTA CATARINA | Activo | 1991 | 2 | 5300-5500 | 5400 | 33 | 1.5 | 1.2 | 24.8 | 322.7
1991 | Brasil | COPELMI | RIO G. DO SUL | Activo | 1991 | 4 | 2600-3300 | 2700 | 56 | 1.4 | 10 | 18 | 2223.3
1991 | Brasil | COQUE CATARINEN | SANTA CATARINA | Activo | 1991 | 4 | 5300-5600 | 5500 | 32.7 | 1.6 | 5.4 | 23.8 | 235.6
1991 | Brasil | CRICIUMA | SANTA CATARINA | Activo | 1991 | 2 | 5200-5500 | 5350 | 32.1 | 1.8 | 4.2 | 27.5 | 1394.6
1991 | Brasil | IBRACOQUE | SANTA CATARINA | Activo | 1991 | 2 | 5500-5700 | 5600 | 30.7 | 2.3 | 6.2 | 28.5 | 96.8
1991 | Brasil | KLABIN | PARANA | Activo | 1991 | 1 | 4900-5100 | 5029 | 34.1 | 10 | 7.4 | 20.2 | 20.9
1991 | Brasil | METROPOLITANA | SANTA CATARINA | Activo | 1991 | 1 | 5100-5400 | 5270 | 34.1 | 2.1 | 6 | 31.3 | 1279.6
1991 | Brasil | PALERMO | SANTA CATARINA | Activo | 1991 | 5 | 5300-5500 | 5400 | 31 | 1.5 | 6 | 30 | 217.6
1991 | Brasil | PROSPERA | SANTA CATARINA | Activo | 1991 | 4 | 5200-5700 | 5500 | 32.1 | 1.4 | 6.2 | 25.8 | 851.8
1991 | Brasil | TREVISO | SANTA CATARINA | Activo | 1991 | 2 | 5300-5500 | 5400 | 28.8 | 2.3 | 5 | 29.9 | 517.9
1991 | Brasil | URUSSANGA | SANTA CATARINA | Activo | 1991 | 4 | 5200-5650 | 5450 | 33.8 | 1.4 | 1.6 | 17.2 | 1867
Yacimiento - Brasil (Refinerías)
Ubicación | Nombre
Última actualización: octubre de 2024
Fuente: sieLAC-OLADE