## 1.Autoproductores específicas
Instalaciones energéticas
Autoproductores específicas - Panamá
Año | Ubicación | Nombre | Año de referencia | Tipo de planta | Localización | Compañía operadora | Año de entrada en operación | Estado | Tipo servicio | Propietario | Fuente de energía | Potencia nominal | Potencia efectiva | Factor de planta | Energía entregada
[12 empty] | MW | MW | % | GWh
| Panamá | 9 DE ENERO | 2009 | Motor de combustión interna | COLON | EGE BAHIA LAS MINAS | 1993 | Activo | Autoproductor | Privado | Diésel Oil | 34
| Panamá | BOCAS DEL TORO | 2009 | Motor de combustión interna | BOCAS DEL TORO | EDE CHIRIQUI S.A. | 1987 | Activo | Autoproductor | Privado | Diésel Oil | 2.69
| Panamá | Canopo | 2009 | Hidráulica | Panamá |  |  | Activo | Autoproductor | Privado | Hidroenergía | 1.073
| Panamá | CHIRIQUI GRANDE | 2009 | Motor de combustión interna | CHIRIQUI | EDE CHIRIQUI S.A. | 1982 | Activo | Autoproductor | Privado | Diésel Oil | 7.2
| Panamá | COPESA | 2009 | Turbo gas | VISTA HERMOSA - PANAMA | COPESA | 1998 | Activo | Autoproductor | Privado | Diésel Oil | 46
| Panamá | Gatun - Madden | 2009 | Hidráulica | Panamá | ACP | 1914 | Activo | Autoproductor | Privado | Hidroenergía | 60
| Panamá | MIRAFLORES_ T.Gas | 2009 | Turbo gas | Panamá | ACP | 1963 | Activo | Autoproductor | Privado | Diésel Oil | 38
| Panamá | MIRAFLORES_ T.Vapor | 2009 | Turbo vapor | Panamá | ACP | 1967 | Activo | Autoproductor | Privado | Búnker | 97.6
| Panamá | PETROTERMINALES | 2009 | Motor de combustión interna | BOCAS DEL TORO | 164 | 1982 | Activo | Autoproductor | Privado | Diésel Oil | 6.72
2009 | Panamá | 9 DE ENERO #2 | 2009 | Turbo vapor | COLON | EGE BAHIA LAS MINAS | 1969 | Activo | Autoproductor | Privado | Búnker | 40 | 37.89
2009 | Panamá | 9 DE ENERO #3 | 2009 | Turbo vapor | COLON | EGE BAHIA LAS MINAS | 1972 | Activo | Autoproductor | Privado | Búnker | 40 | 38.16
2009 | Panamá | 9 DE ENERO #4 | 2009 | Turbo vapor | COLON | EGE BAHIA LAS MINAS | 1974 | Activo | Autoproductor | Privado | Búnker | 40 | 38.17
2009 | Panamá | 9 DE ENERO #9 | 2009 | Turbo gas | COLON | EGE BAHIA LAS MINAS | 1988 | Activo | Autoproductor | Privado | Diésel Oil | 60 | 60 | 39
2009 | Panamá | ARKAPAL | 2009 | Hidráulica | CHIRIQUI | ARKAPAL S.A. | 1940 | Activo | Autoproductor | Privado | Hidroenergía | 0.67 |  |  | 1.26
2009 | Panamá | CAFE DE ELETA | 2009 | Hidráulica | CHIRIQUI | CAFE DE ELETA S.A. |  | Activo | Autoproductor | Privado | Hidroenergía | 0.55 |  |  | 0.25
2009 | Panamá | HIDRO PANAMA | 2009 | Hidráulica | COCLE | 157 | 1999 | Activo | Autoproductor | Privado | Hidroenergía | 2.8 |  |  | 4.09
2009 | Panamá | JOHN BROWN | 2009 | Turbo gas | COLON | EGE BAHIA LAS MINAS S.A. | 1988 | Activo | Autoproductor | Privado | Diésel Oil | 66 | 60 |  | 170.5
2009 | Panamá | MACHO MONTE | 2009 | Hidráulica | CHIRIQUI | 149 | 1938 | Activo | Autoproductor | Privado | Hidroenergía | 2.4 | 2.4 |  | 4.49
2009 | Panamá | MADDEN | 2009 | Hidráulica | PANAMA | PCC | 1934 | Activo | Autoproductor | Privado | Hidroenergía | 36 | 36 |  | 89.94
2009 | Panamá | MIRAFLORES_ C.Interna | 2009 | Turbo gas | COLON | ACP | 2002 | Activo | Autoproductor | Privado | Búnker | 17.8 | 30 | 15 | 3.5
2009 | Panamá | PEDREGAL POWER CI | 2009 | Motor de combustión interna | PANAMA | PEDREGAL POWER | 2002 | Activo | Autoproductor | Privado | Diésel oil/Búnker | 53.4 | 53.4
2009 | Panamá | PETROELECTRICA | 2009 | Motor de combustión interna | PANAMA | PETROELECTRICA | 1997 | Activo | Autoproductor | Privado | Diésel Oil | 60 | 57 | 74 | 0.2
2009 | Panamá | PIELSTICK | 2009 | Motor de combustión interna | PANAMA | EGE BAHIA LAS MINAS | 1976 | Inactivo | Autoproductor | Privado | Búnker | 28.2 | 28 | 6
2009 | Panamá | SUB.EST.PANAMA 1 Y 2 | 2009 | Turbo gas | PANAMA |  | 1983 | Activo | Autoproductor | Privado | Diésel Oil | 42.8 | 40 | 64 | 38.4
Autoproductores específicas - Panamá (Refinerías)
Ubicación | Nombre
Última actualización: junio de 2024
Fuente: sieLAC-OLADE

## 2.Centrales eléctricas específi
Instalaciones energéticas
Centrales eléctricas específicas - Panamá
Año | Ubicación | Nombre | Año de referencia | Tipo de planta | Compañía operadora | Propietario | Año de entrada en operación | Tipo servicio | Fuente de energía | Potencia nominal | Potencia efectiva
|  |  | Año |  |  |  | Año |  |  | MW | MW
| Panamá | CATIVÁ 2 | 2022 | Motor de combustión interna | CELSIA CENTROAMERICA | Público | 2019 | Público | Térmica | 87
| Panamá | CERRO AZUL | 2022 | Motor de combustión interna | ENERGYST | Público | 2017 | Público | Térmica | 25.575
| Panamá | TG.PANAMA | 2022 | Turbo gas | AES PANAMA S.A. | Público | 1983 | Público | Térmica | 42.8
| Panamá | TOABRE |  | Eólica |  |  | 2024 | Público | Eólica | 66
2002 | Panamá | ACP | 2022 | Motor de combustión interna | ACP | Público | 2008 | Público | Térmica | 18 | 36
2002 | Panamá | BAYANO | 2022 | Hidráulica | AES PANAMA S.A. | Público | 1976 | Público | Hidroenergía | 260 | 150
2002 | Panamá | BLM2 | 2022 | Turbo vapor | BAHÍA LAS MINAS | Público | 1968 | Público | Térmica | 40 | 40
2002 | Panamá | BLM3 | 2022 | Turbo vapor | BAHÍA LAS MINAS | Público | 1970 | Público | Térmica | 40 | 40
2002 | Panamá | BLM4 | 2022 | Turbo vapor | BAHÍA LAS MINAS | Público | 1974 | Público | Térmica | 40 | 40
2002 | Panamá | CICLO COMBINADO | 2022 | Térmica | BAHÍA LAS MINAS | Público | 1998 | Público | Térmica | 68.5 | 160
2002 | Panamá | COPESA | 2022 | Turbo gas | CORP PANAMEÑA DE ENERGÍA S.A. | Público | 1998 | Público | Térmica | 44 | 44
2002 | Panamá | FORTUNA | 2022 | Hidráulica | ENEL FORTUNA S.A. | Público | 1984 | Público | Hidroenergía | 300 | 300
2002 | Panamá | LA ESTRELLA | 2022 | Hidráulica | AES PANAMA S.A. | Público | 1979 | Público | Hidroenergía | 47.2 | 42
2002 | Panamá | LOS VALLES | 2022 | Hidráulica | AES PANAMA S.A. | Público | 2007 | Público | Hidroenergía | 54.8 | 48
2002 | Panamá | PANAM | 2022 | Motor de combustión interna | PAN-AM GENERATING | Público | 2000 | Público | Térmica | 156 | 96
2002 | Panamá | PEP | 2022 | Motor de combustión interna | PETROELECTRICA | Público | 1997 | Público | Térmica | 60 | 60
2003 | Panamá | ACP | 2022 | Motor de combustión interna | ACP | Público | 2008 | Público | Térmica | 18 | 48.5
2003 | Panamá | BAYANO | 2022 | Hidráulica | AES PANAMA S.A. | Público | 1976 | Público | Hidroenergía | 260 | 150
2003 | Panamá | BLM2 | 2022 | Turbo vapor | BAHÍA LAS MINAS | Público | 1968 | Público | Térmica | 40 | 40
2003 | Panamá | BLM3 | 2022 | Turbo vapor | BAHÍA LAS MINAS | Público | 1970 | Público | Térmica | 40 | 40
2003 | Panamá | BLM4 | 2022 | Turbo vapor | BAHÍA LAS MINAS | Público | 1974 | Público | Térmica | 40 | 40
2003 | Panamá | CICLO COMBINADO | 2022 | Térmica | BAHÍA LAS MINAS | Público | 1998 | Público | Térmica | 68.5 | 160
2003 | Panamá | COPESA | 2022 | Turbo gas | CORP PANAMEÑA DE ENERGÍA S.A. | Público | 1998 | Público | Térmica | 44 | 44
2003 | Panamá | ESTI | 2022 | Hidráulica | AES PANAMA S.A. | Público | 2003 | Público | Hidroenergía | 120 | 120
2003 | Panamá | FORTUNA | 2022 | Hidráulica | ENEL FORTUNA S.A. | Público | 1984 | Público | Hidroenergía | 300 | 300
2003 | Panamá | LA ESTRELLA | 2022 | Hidráulica | AES PANAMA S.A. | Público | 1979 | Público | Hidroenergía | 47.2 | 42
2003 | Panamá | LOS VALLES | 2022 | Hidráulica | AES PANAMA S.A. | Público | 2007 | Público | Hidroenergía | 54.8 | 48
2003 | Panamá | PACORA | 2022 | Motor de combustión interna | PEDREGAL | Público | 2003 | Público | Térmica | 54 | 55.34
2003 | Panamá | PANAM | 2022 | Motor de combustión interna | PAN-AM GENERATING | Público | 2000 | Público | Térmica | 156 | 96
2003 | Panamá | PEP | 2022 | Motor de combustión interna | PETROELECTRICA | Público | 1997 | Público | Térmica | 60 | 60
2004 | Panamá | ACP | 2022 | Motor de combustión interna | ACP | Público | 2008 | Público | Térmica | 18 | 48.5
2004 | Panamá | BAYANO | 2022 | Hidráulica | AES PANAMA S.A. | Público | 1976 | Público | Hidroenergía | 260 | 260
2004 | Panamá | BLM2 | 2022 | Turbo vapor | BAHÍA LAS MINAS | Público | 1968 | Público | Térmica | 40 | 40
2004 | Panamá | BLM3 | 2022 | Turbo vapor | BAHÍA LAS MINAS | Público | 1970 | Público | Térmica | 40 | 40
2004 | Panamá | BLM4 | 2022 | Turbo vapor | BAHÍA LAS MINAS | Público | 1974 | Público | Térmica | 40 | 40
2004 | Panamá | CICLO COMBINADO | 2022 | Térmica | BAHÍA LAS MINAS | Público | 1998 | Público | Térmica | 68.5 | 160
2004 | Panamá | COPESA | 2022 | Turbo gas | CORP PANAMEÑA DE ENERGÍA S.A. | Público | 1998 | Público | Térmica | 44 | 44
2004 | Panamá | ESTI | 2022 | Hidráulica | AES PANAMA S.A. | Público | 2003 | Público | Hidroenergía | 120 | 120
2004 | Panamá | FORTUNA | 2022 | Hidráulica | ENEL FORTUNA S.A. | Público | 1984 | Público | Hidroenergía | 300 | 300
2004 | Panamá | LA ESTRELLA | 2022 | Hidráulica | AES PANAMA S.A. | Público | 1979 | Público | Hidroenergía | 47.2 | 42
2004 | Panamá | LOS VALLES | 2022 | Hidráulica | AES PANAMA S.A. | Público | 2007 | Público | Hidroenergía | 54.8 | 48
2004 | Panamá | PACORA | 2022 | Motor de combustión interna | PEDREGAL | Público | 2003 | Público | Térmica | 54 | 55.34
2004 | Panamá | PANAM | 2022 | Motor de combustión interna | PAN-AM GENERATING | Público | 2000 | Público | Térmica | 156 | 96
2005 | Panamá | ACP | 2022 | Motor de combustión interna | ACP | Público | 2008 | Público | Térmica | 18 | 75
2005 | Panamá | BAYANO | 2022 | Hidráulica | AES PANAMA S.A. | Público | 1976 | Público | Hidroenergía | 260 | 260
2005 | Panamá | BLM2 | 2022 | Turbo vapor | BAHÍA LAS MINAS | Público | 1968 | Público | Térmica | 40 | 40
2005 | Panamá | BLM3 | 2022 | Turbo vapor | BAHÍA LAS MINAS | Público | 1970 | Público | Térmica | 40 | 40
2005 | Panamá | BLM4 | 2022 | Turbo vapor | BAHÍA LAS MINAS | Público | 1974 | Público | Térmica | 40 | 40
2005 | Panamá | CICLO COMBINADO | 2022 | Térmica | BAHÍA LAS MINAS | Público | 1998 | Público | Térmica | 68.5 | 160
2005 | Panamá | COPESA | 2022 | Turbo gas | CORP PANAMEÑA DE ENERGÍA S.A. | Público | 1998 | Público | Térmica | 44 | 44
2005 | Panamá | ESTI | 2022 | Hidráulica | AES PANAMA S.A. | Público | 2003 | Público | Hidroenergía | 120 | 120
2005 | Panamá | FORTUNA | 2022 | Hidráulica | ENEL FORTUNA S.A. | Público | 1984 | Público | Hidroenergía | 300 | 300
2005 | Panamá | LA ESTRELLA | 2022 | Hidráulica | AES PANAMA S.A. | Público | 1979 | Público | Hidroenergía | 47.2 | 42
2005 | Panamá | LOS VALLES | 2022 | Hidráulica | AES PANAMA S.A. | Público | 2007 | Público | Hidroenergía | 54.8 | 48
2005 | Panamá | PACORA | 2022 | Motor de combustión interna | PEDREGAL | Público | 2003 | Público | Térmica | 54 | 55.34
2005 | Panamá | PANAM | 2022 | Motor de combustión interna | PAN-AM GENERATING | Público | 2000 | Público | Térmica | 156 | 96
2006 | Panamá | ACP | 2022 | Motor de combustión interna | ACP | Público | 2008 | Público | Térmica | 18 | 80
2006 | Panamá | BAYANO | 2022 | Hidráulica | AES PANAMA S.A. | Público | 1976 | Público | Hidroenergía | 260 | 260
2006 | Panamá | BLM2 | 2022 | Turbo vapor | BAHÍA LAS MINAS | Público | 1968 | Público | Térmica | 40 | 40
2006 | Panamá | BLM3 | 2022 | Turbo vapor | BAHÍA LAS MINAS | Público | 1970 | Público | Térmica | 40 | 40
2006 | Panamá | BLM4 | 2022 | Turbo vapor | BAHÍA LAS MINAS | Público | 1974 | Público | Térmica | 40 | 40
2006 | Panamá | CANOPO | 2022 | Hidráulica | GRUPO MELO | Público | 2006 | Público | Hidroenergía | 1.133 | 1.133
2006 | Panamá | CAPIRA Y CHITRÉ | 2022 | Térmica | EMPRESA DE ENERGÍA Y SERVICIOS S.A | Público | 2006 | Público | Térmica | 10 | 10
2006 | Panamá | CICLO COMBINADO | 2022 | Térmica | BAHÍA LAS MINAS | Público | 1998 | Público | Térmica | 68.5 | 160
2006 | Panamá | COPESA | 2022 | Turbo gas | CORP PANAMEÑA DE ENERGÍA S.A. | Público | 1998 | Público | Térmica | 44 | 44
2006 | Panamá | ESTI | 2022 | Hidráulica | AES PANAMA S.A. | Público | 2003 | Público | Hidroenergía | 120 | 120
2006 | Panamá | FORTUNA | 2022 | Hidráulica | ENEL FORTUNA S.A. | Público | 1984 | Público | Hidroenergía | 300 | 300
2006 | Panamá | HIDROCANDELA | 2022 | Hidráulica | CAFE DE ELETA S.A. | Público | 2006 | Público | Hidroenergía | 0.54 | 0.54
2006 | Panamá | LA ESTRELLA | 2022 | Hidráulica | AES PANAMA S.A. | Público | 1979 | Público | Hidroenergía | 47.2 | 42
2006 | Panamá | LA YEGUADA, DOLEGA, MACHO DE MONTE | 2022 | Hidráulica | EMPRESA DE ENERGÍA Y SERVICIOS S.A | Público | 2006 | Público | Hidroenergía | 12.14 | 12.14
2006 | Panamá | LOS VALLES | 2022 | Hidráulica | AES PANAMA S.A. | Público | 2007 | Público | Hidroenergía | 54.8 | 48
2006 | Panamá | PACORA | 2022 | Motor de combustión interna | PEDREGAL | Público | 2003 | Público | Térmica | 54 | 54
2006 | Panamá | PANAM | 2022 | Motor de combustión interna | PAN-AM GENERATING | Público | 2000 | Público | Térmica | 156 | 96
2007 | Panamá | ACP | 2022 | Motor de combustión interna | ACP | Público | 2008 | Público | Térmica | 18 | 115
2007 | Panamá | BAYANO | 2022 | Hidráulica | AES PANAMA S.A. | Público | 1976 | Público | Hidroenergía | 260 | 260
2007 | Panamá | BLM2 | 2022 | Turbo vapor | BAHÍA LAS MINAS | Público | 1968 | Público | Térmica | 40 | 40
2007 | Panamá | BLM3 | 2022 | Turbo vapor | BAHÍA LAS MINAS | Público | 1970 | Público | Térmica | 40 | 40
2007 | Panamá | BLM4 | 2022 | Turbo vapor | BAHÍA LAS MINAS | Público | 1974 | Público | Térmica | 40 | 40
2007 | Panamá | CANOPO | 2022 | Hidráulica | GRUPO MELO | Público | 2006 | Público | Hidroenergía | 1.133 | 1.133
2007 | Panamá | CAPIRA Y CHITRÉ | 2022 | Térmica | EMPRESA DE ENERGÍA Y SERVICIOS S.A | Público | 2006 | Público | Térmica | 10 | 10
2007 | Panamá | CICLO COMBINADO | 2022 | Térmica | BAHÍA LAS MINAS | Público | 1998 | Público | Térmica | 68.5 | 160
2007 | Panamá | COPESA | 2022 | Turbo gas | CORP PANAMEÑA DE ENERGÍA S.A. | Público | 1998 | Público | Térmica | 44 | 44
2007 | Panamá | ESTI | 2022 | Hidráulica | AES PANAMA S.A. | Público | 2003 | Público | Hidroenergía | 120 | 120
2007 | Panamá | FORTUNA | 2022 | Hidráulica | ENEL FORTUNA S.A. | Público | 1984 | Público | Hidroenergía | 300 | 300
2007 | Panamá | HIDROCANDELA | 2022 | Hidráulica | CAFE DE ELETA S.A. | Público | 2006 | Público | Hidroenergía | 0.54 | 0.54
2007 | Panamá | LA ESTRELLA | 2022 | Hidráulica | AES PANAMA S.A. | Público | 1979 | Público | Hidroenergía | 47.2 | 47.2
2007 | Panamá | LA YEGUADA, DOLEGA, MACHO DE MONTE | 2022 | Hidráulica | EMPRESA DE ENERGÍA Y SERVICIOS S.A | Público | 2006 | Público | Hidroenergía | 12.14 | 12.14
2007 | Panamá | LOS VALLES | 2022 | Hidráulica | AES PANAMA S.A. | Público | 2007 | Público | Hidroenergía | 54.8 | 54.8
2007 | Panamá | PACORA | 2022 | Motor de combustión interna | PEDREGAL | Público | 2003 | Público | Térmica | 54 | 54
2007 | Panamá | PANAM | 2022 | Motor de combustión interna | PAN-AM GENERATING | Público | 2000 | Público | Térmica | 156 | 96
2007 | Panamá | TG. PANAMÁ | 2022 | Turbo gas | EMPRESA DE GENERACIÓN ELÉCTRICA S.A. | Público | 2007 | Público | Térmica | 40 | 40
2008 | Panamá | ACP | 2022 | Motor de combustión interna | ACP | Público | 2008 | Público | Térmica | 18 | 115
2008 | Panamá | BAYANO | 2022 | Hidráulica | AES PANAMA S.A. | Público | 1976 | Público | Hidroenergía | 260 | 260
2008 | Panamá | BLM2 | 2022 | Turbo vapor | BAHÍA LAS MINAS | Público | 1968 | Público | Térmica | 40 | 40
2008 | Panamá | BLM3 | 2022 | Turbo vapor | BAHÍA LAS MINAS | Público | 1970 | Público | Térmica | 40 | 40
2008 | Panamá | BLM4 | 2022 | Turbo vapor | BAHÍA LAS MINAS | Público | 1974 | Público | Térmica | 40 | 40
2008 | Panamá | CANOPO | 2022 | Hidráulica | GRUPO MELO | Público | 2006 | Público | Hidroenergía | 1.133 | 1.133
2008 | Panamá | CAPIRA Y CHITRÉ | 2022 | Térmica | EMPRESA DE ENERGÍA Y SERVICIOS S.A | Público | 2006 | Público | Térmica | 10 | 10
2008 | Panamá | CATIVÁ G6,G7,G8,G9, G10) | 2022 | Motor de combustión interna | INVERSIONES Y DESARROLLO BALBOA | Público | 2008 | Público | Térmica | 43.5 | 43.5
2008 | Panamá | CICLO COMBINADO | 2022 | Térmica | BAHÍA LAS MINAS | Público | 1998 | Público | Térmica | 68.5 | 160
2008 | Panamá | CONCEPCIÓN | 2022 | Hidráulica | ISTMUS HIDROPOWER CORP. | Público | 2008 | Público | Hidroenergía | 10 | 10
2008 | Panamá | COPESA | 2022 | Turbo gas | CORP PANAMEÑA DE ENERGÍA S.A. | Público | 1998 | Público | Térmica | 44 | 44
2008 | Panamá | ESTI | 2022 | Hidráulica | AES PANAMA S.A. | Público | 2003 | Público | Hidroenergía | 120 | 120
2008 | Panamá | FORTUNA | 2022 | Hidráulica | ENEL FORTUNA S.A. | Público | 1984 | Público | Hidroenergía | 300 | 300
2008 | Panamá | HIDROCANDELA | 2022 | Hidráulica | CAFE DE ELETA S.A. | Público | 2006 | Público | Hidroenergía | 0.54 | 0.54
2008 | Panamá | LA ESTRELLA | 2022 | Hidráulica | AES PANAMA S.A. | Público | 1979 | Público | Hidroenergía | 47.2 | 47.2
2008 | Panamá | LA YEGUADA, DOLEGA, MACHO DE MONTE | 2022 | Hidráulica | EMPRESA DE ENERGÍA Y SERVICIOS S.A | Público | 2006 | Público | Hidroenergía | 12.14 | 12.14
2008 | Panamá | LOS VALLES | 2022 | Hidráulica | AES PANAMA S.A. | Público | 2007 | Público | Hidroenergía | 54.8 | 54.8
2008 | Panamá | PACORA | 2022 | Motor de combustión interna | PEDREGAL | Público | 2003 | Público | Térmica | 54 | 54
2008 | Panamá | PANAM | 2022 | Motor de combustión interna | PAN-AM GENERATING | Público | 2000 | Público | Térmica | 156 | 96
2008 | Panamá | TG. PANAMÁ | 2022 | Turbo gas | EMPRESA DE GENERACIÓN ELÉCTRICA S.A. | Público | 2007 | Público | Térmica | 40 | 40
2009 | Panamá | ACP | 2022 | Motor de combustión interna | ACP | Público | 2008 | Público | Térmica | 18 | 115
2009 | Panamá | ALGARROBOS | 2022 | Hidráulica | EMPRESA DE ENERGÍA Y SERVICIOS S.A | Público | 2009 | Público | Hidroenergía | 9.86 | 9.86
2009 | Panamá | ANTÓN | 2022 | Hidráulica | HIDRO PANAMÁ | Público | 2009 | Público | Hidroenergía | 4.3 | 4.3
2009 | Panamá | BAYANO | 2022 | Hidráulica | AES PANAMA S.A. | Público | 1976 | Público | Hidroenergía | 260 | 260
2009 | Panamá | BLM2 | 2022 | Turbo vapor | BAHÍA LAS MINAS | Público | 1968 | Público | Térmica | 40 | 40
2009 | Panamá | BLM3 | 2022 | Turbo vapor | BAHÍA LAS MINAS | Público | 1970 | Público | Térmica | 40 | 40
2009 | Panamá | BLM4 | 2022 | Turbo vapor | BAHÍA LAS MINAS | Público | 1974 | Público | Térmica | 40 | 40
2009 | Panamá | CANOPO | 2022 | Hidráulica | GRUPO MELO | Público | 2006 | Público | Hidroenergía | 1.133 | 1.133
2009 | Panamá | CAPIRA Y CHITRÉ | 2022 | Térmica | EMPRESA DE ENERGÍA Y SERVICIOS S.A | Público | 2006 | Público | Térmica | 10 | 10
2009 | Panamá | CATIVÁ G1 | 2022 | Motor de combustión interna | INVERSIONES Y DESARROLLO BALBOA | Público | 2008 | Público | Térmica | 87 | 87
2009 | Panamá | CATIVÁ G2,G4,G5. | 2022 | Motor de combustión interna | INVERSIONES Y DESARROLLO BALBOA | Público | 2008 | Público | Térmica | 87 | 87
2009 | Panamá | CATIVÁ G3 | 2022 | Motor de combustión interna | INVERSIONES Y DESARROLLO BALBOA | Público | 2009 | Público | Térmica | 87 | 87
2009 | Panamá | CATIVÁ G6,G7,G8,G9, G10) | 2022 | Motor de combustión interna | INVERSIONES Y DESARROLLO BALBOA | Público | 2008 | Público | Térmica | 43.5 | 87
2009 | Panamá | CICLO COMBINADO | 2022 | Térmica | BAHÍA LAS MINAS | Público | 1998 | Público | Térmica | 68.5 | 160
2009 | Panamá | CONCEPCIÓN | 2022 | Hidráulica | ISTMUS HIDROPOWER CORP. | Público | 2008 | Público | Hidroenergía | 10 | 10
2009 | Panamá | COPESA | 2022 | Turbo gas | CORP PANAMEÑA DE ENERGÍA S.A. | Público | 1998 | Público | Térmica | 44 | 44
2009 | Panamá | EL GIRAL | 2022 | Motor de combustión interna | VALLEY RISE | Público | 2009 | Público | Térmica | 50.4 | 50.4
2009 | Panamá | ESTI | 2022 | Hidráulica | AES PANAMA S.A. | Público | 2003 | Público | Hidroenergía | 120 | 120
2009 | Panamá | FORTUNA | 2022 | Hidráulica | ENEL FORTUNA S.A. | Público | 1984 | Público | Hidroenergía | 300 | 300
2009 | Panamá | HIDROCANDELA | 2022 | Hidráulica | CAFE DE ELETA S.A. | Público | 2006 | Público | Hidroenergía | 0.54 | 0.54
2009 | Panamá | LA ESTRELLA | 2022 | Hidráulica | AES PANAMA S.A. | Público | 1979 | Público | Hidroenergía | 47.2 | 47.2
2009 | Panamá | LA YEGUADA, DOLEGA, MACHO DE MONTE | 2022 | Hidráulica | EMPRESA DE ENERGÍA Y SERVICIOS S.A | Público | 2006 | Público | Hidroenergía | 12.14 | 12.14
2009 | Panamá | LOS VALLES | 2022 | Hidráulica | AES PANAMA S.A. | Público | 2007 | Público | Hidroenergía | 54.8 | 54.8
2009 | Panamá | MENDRE I | 2022 | Hidráulica | CALDERA ENERGY CORP. | Público | 2010 | Público | Hidroenergía | 19.76 | 19.76
2009 | Panamá | PACORA | 2022 | Motor de combustión interna | PEDREGAL | Público | 2003 | Público | Térmica | 54 | 54
2009 | Panamá | PANAM | 2022 | Motor de combustión interna | PAN-AM GENERATING | Público | 2000 | Público | Térmica | 156 | 96
2009 | Panamá | TG. PANAMÁ | 2022 | Turbo gas | EMPRESA DE GENERACIÓN ELÉCTRICA S.A. | Público | 2007 | Público | Térmica | 40 | 40
2010 | Panamá | ACP | 2022 | Motor de combustión interna | ACP | Público | 2008 | Público | Térmica | 18 | 115
2010 | Panamá | ALGARROBOS | 2022 | Hidráulica | EMPRESA DE ENERGÍA Y SERVICIOS S.A | Público | 2009 | Público | Hidroenergía | 9.86 | 9.86
2010 | Panamá | ANTÓN | 2022 | Hidráulica | HIDRO PANAMÁ | Público | 2009 | Público | Hidroenergía | 4.3 | 4.3
2010 | Panamá | BAYANO | 2022 | Hidráulica | AES PANAMA S.A. | Público | 1976 | Público | Hidroenergía | 260 | 260
2010 | Panamá | BLM2 | 2022 | Turbo vapor | BAHÍA LAS MINAS | Público | 1968 | Público | Térmica | 40 | 40
2010 | Panamá | BLM3 | 2022 | Turbo vapor | BAHÍA LAS MINAS | Público | 1970 | Público | Térmica | 40 | 40
2010 | Panamá | BLM4 | 2022 | Turbo vapor | BAHÍA LAS MINAS | Público | 1974 | Público | Térmica | 40 | 40
2010 | Panamá | CANOPO | 2022 | Hidráulica | GRUPO MELO | Público | 2006 | Público | Hidroenergía | 1.133 | 1.133
2010 | Panamá | CAPIRA Y CHITRÉ | 2022 | Térmica | EMPRESA DE ENERGÍA Y SERVICIOS S.A | Público | 2006 | Público | Térmica | 10 | 10
2010 | Panamá | CATIVÁ G1 | 2022 | Motor de combustión interna | INVERSIONES Y DESARROLLO BALBOA | Público | 2008 | Público | Térmica | 87 | 87
2010 | Panamá | CATIVÁ G2,G4,G5. | 2022 | Motor de combustión interna | INVERSIONES Y DESARROLLO BALBOA | Público | 2008 | Público | Térmica | 87 | 87
2010 | Panamá | CATIVÁ G3 | 2022 | Motor de combustión interna | INVERSIONES Y DESARROLLO BALBOA | Público | 2009 | Público | Térmica | 87 | 87
2010 | Panamá | CATIVÁ G6,G7,G8,G9, G10) | 2022 | Motor de combustión interna | INVERSIONES Y DESARROLLO BALBOA | Público | 2008 | Público | Térmica | 43.5 | 87
2010 | Panamá | CERRO AZUL | 2022 | Motor de combustión interna | EMPRESA DE GENERACIÓN ELÉCTRICA S.A. | Público | 2010 | Público | Térmica | 66.24 | 66.24
2010 | Panamá | CHARCO AZUL | 2022 | Motor de combustión interna | EMPRESA DE GENERACIÓN ELÉCTRICA S.A. | Público | 2010 | Público | Térmica | 44.16 | 44.16
2010 | Panamá | CICLO COMBINADO | 2022 | Térmica | BAHÍA LAS MINAS | Público | 1998 | Público | Térmica | 68.5 | 160
2010 | Panamá | CONCEPCIÓN | 2022 | Hidráulica | ISTMUS HIDROPOWER CORP. | Público | 2008 | Público | Hidroenergía | 10 | 10
2010 | Panamá | COPESA | 2022 | Turbo gas | CORP PANAMEÑA DE ENERGÍA S.A. | Público | 1998 | Público | Térmica | 44 | 44
2010 | Panamá | EL GIRAL | 2022 | Motor de combustión interna | VALLEY RISE | Público | 2009 | Público | Térmica | 50.4 | 50.4
2010 | Panamá | ESTI | 2022 | Hidráulica | AES PANAMA S.A. | Público | 2003 | Público | Hidroenergía | 120 | 120
2010 | Panamá | FORTUNA | 2022 | Hidráulica | ENEL FORTUNA S.A. | Público | 1984 | Público | Hidroenergía | 300 | 300
2010 | Panamá | HIDROCANDELA | 2022 | Hidráulica | CAFE DE ELETA S.A. | Público | 2006 | Público | Hidroenergía | 0.54 | 0.54
2010 | Panamá | LA ESTRELLA | 2022 | Hidráulica | AES PANAMA S.A. | Público | 1979 | Público | Hidroenergía | 47.2 | 47.2
2010 | Panamá | LA YEGUADA, DOLEGA, MACHO DE MONTE | 2022 | Hidráulica | EMPRESA DE ENERGÍA Y SERVICIOS S.A | Público | 2006 | Público | Hidroenergía | 12.14 | 12.14
2010 | Panamá | LOS VALLES | 2022 | Hidráulica | AES PANAMA S.A. | Público | 2007 | Público | Hidroenergía | 54.8 | 54.8
2010 | Panamá | MACANO | 2022 | Hidráulica | HIDROBOQUERÓN | Público | 2010 | Público | Hidroenergía | 3.5 | 3.5
2010 | Panamá | MENDRE I | 2022 | Hidráulica | CALDERA ENERGY CORP. | Público | 2010 | Público | Hidroenergía | 19.76 | 19.76
2010 | Panamá | PACORA | 2022 | Motor de combustión interna | PEDREGAL | Público | 2003 | Público | Térmica | 54 | 54
2010 | Panamá | PANAM | 2022 | Motor de combustión interna | PAN-AM GENERATING | Público | 2000 | Público | Térmica | 156 | 96
2010 | Panamá | PASO ANCHO | 2022 | Hidráulica | PASO ANCHO HYDRO POWER | Público | 2010 | Público | Hidroenergía | 6.12 | 6.12
2010 | Panamá | TG. PANAMÁ | 2022 | Turbo gas | EMPRESA DE GENERACIÓN ELÉCTRICA S.A. | Público | 2007 | Público | Térmica | 40 | 40
2011 | Panamá | ACP | 2022 | Motor de combustión interna | ACP | Público | 2008 | Público | Térmica | 18 | 149.28
2011 | Panamá | ALGARROBOS | 2022 | Hidráulica | EMPRESA DE ENERGÍA Y SERVICIOS S.A | Público | 2009 | Público | Hidroenergía | 9.86 | 9.86
2011 | Panamá | ANTÓN | 2022 | Hidráulica | HIDRO PANAMÁ | Público | 2009 | Público | Hidroenergía | 4.3 | 4.3
2011 | Panamá | BAYANO | 2022 | Hidráulica | AES PANAMA S.A. | Público | 1976 | Público | Hidroenergía | 260 | 260
2011 | Panamá | BLM- CARBÓN | 2022 | Térmica | BAHÍA LAS MINAS | Público | 2011 | Público | Térmica | 120 | 120
2011 | Panamá | CANOPO | 2022 | Hidráulica | GRUPO MELO | Público | 2006 | Público | Hidroenergía | 1.133 | 1.133
2011 | Panamá | CAPIRA Y CHITRÉ | 2022 | Térmica | EMPRESA DE ENERGÍA Y SERVICIOS S.A | Público | 2006 | Público | Térmica | 10 | 10
2011 | Panamá | CATIVÁ G1 | 2022 | Motor de combustión interna | INVERSIONES Y DESARROLLO BALBOA | Público | 2008 | Público | Térmica | 87 | 87
2011 | Panamá | CATIVÁ G2,G4,G5. | 2022 | Motor de combustión interna | INVERSIONES Y DESARROLLO BALBOA | Público | 2008 | Público | Térmica | 87 | 87
2011 | Panamá | CATIVÁ G3 | 2022 | Motor de combustión interna | INVERSIONES Y DESARROLLO BALBOA | Público | 2009 | Público | Térmica | 87 | 87
2011 | Panamá | CATIVÁ G6,G7,G8,G9, G10) | 2022 | Motor de combustión interna | INVERSIONES Y DESARROLLO BALBOA | Público | 2008 | Público | Térmica | 43.5 | 87
2011 | Panamá | CERRO AZUL | 2022 | Motor de combustión interna | EMPRESA DE GENERACIÓN ELÉCTRICA S.A. | Público | 2010 | Público | Térmica | 66.24 | 66.24
2011 | Panamá | CHANGUINOLA | 2022 | Hidráulica | AES CHANGUINOLA | Público | 2011 | Público | Hidroenergía | 212.8 | 212.8
2011 | Panamá | CHARCO AZUL | 2022 | Motor de combustión interna | EMPRESA DE GENERACIÓN ELÉCTRICA S.A. | Público | 2010 | Público | Térmica | 44.16 | 44.16
2011 | Panamá | CICLO COMBINADO | 2022 | Térmica | BAHÍA LAS MINAS | Público | 1998 | Público | Térmica | 68.5 | 160
2011 | Panamá | CICLO COMBINADO 1+1 | 2022 | Ciclo combinado | GENERADORA DEL ATLÁNTICO | Público | 2010 | Público | Térmica | 157.75 | 157.75
2011 | Panamá | CICLO COMBINADO 2+1 | 2022 | Ciclo combinado | GENERADORA DEL ATLÁNTICO | Público | 2010 | Público | Térmica | 157.75 | 157.75
2011 | Panamá | CONCEPCIÓN | 2022 | Hidráulica | ISTMUS HIDROPOWER CORP. | Público | 2008 | Público | Hidroenergía | 10 | 10
2011 | Panamá | EL GIRAL | 2022 | Motor de combustión interna | VALLEY RISE | Público | 2009 | Público | Térmica | 50.4 | 50.4
2011 | Panamá | ESTI | 2022 | Hidráulica | AES PANAMA S.A. | Público | 2003 | Público | Hidroenergía | 120 | 120
2011 | Panamá | FORTUNA | 2022 | Hidráulica | ENEL FORTUNA S.A. | Público | 1984 | Público | Hidroenergía | 300 | 300
2011 | Panamá | HIDROCANDELA | 2022 | Hidráulica | CAFE DE ELETA S.A. | Público | 2006 | Público | Hidroenergía | 0.54 | 0.54
2011 | Panamá | LA ESTRELLA | 2022 | Hidráulica | AES PANAMA S.A. | Público | 1979 | Público | Hidroenergía | 47.2 | 47.2
2011 | Panamá | LA YEGUADA, DOLEGA, MACHO DE MONTE | 2022 | Hidráulica | EMPRESA DE ENERGÍA Y SERVICIOS S.A | Público | 2006 | Público | Hidroenergía | 12.14 | 12.14
2011 | Panamá | LOS PLANETAS | 2022 | Hidráulica | SALTOS DEL FRANCOLI | Público | 2011 | Público | Hidroenergía | 4.95 | 4.95
2011 | Panamá | LOS VALLES | 2022 | Hidráulica | AES PANAMA S.A. | Público | 2007 | Público | Hidroenergía | 54.8 | 54.8
2011 | Panamá | MACANO | 2022 | Hidráulica | HIDROBOQUERÓN | Público | 2010 | Público | Hidroenergía | 3.5 | 3.5
2011 | Panamá | MENDRE I | 2022 | Hidráulica | CALDERA ENERGY CORP. | Público | 2010 | Público | Hidroenergía | 19.76 | 19.76
2011 | Panamá | MINI CHAN | 2022 | Hidráulica | AES CHANGUINOLA | Público | 2011 | Público | Hidroenergía | 9.66 | 9.66
2011 | Panamá | PACORA | 2022 | Motor de combustión interna | PEDREGAL | Público | 2003 | Público | Térmica | 54 | 54
2011 | Panamá | PANAM | 2022 | Motor de combustión interna | PAN-AM GENERATING | Público | 2000 | Público | Térmica | 156 | 96
2011 | Panamá | PASO ANCHO | 2022 | Hidráulica | PASO ANCHO HYDRO POWER | Público | 2010 | Público | Hidroenergía | 6.12 | 6.12
2011 | Panamá | PEDREGALITO I | 2022 | Hidráulica | PEDREGALITO | Público | 2011 | Público | Hidroenergía | 20 | 20
2011 | Panamá | PEDREGALITO II | 2022 | Hidráulica | RIO CHICO | Público | 2011 | Público | Hidroenergía | 12.52 | 12.52
2011 | Panamá | TERMO-COLÓN G1 | 2022 | Térmica | GENERADORA DEL ATLÁNTICO | Público | 2009 | Público | Térmica | 157.75 | 157.75
2011 | Panamá | TERMO-COLÓN G2 | 2022 | Térmica | GENERADORA DEL ATLÁNTICO | Público | 2009 | Público | Térmica | 157.75 | 157.75
2011 | Panamá | TERMO-COLÓN G3 | 2022 | Térmica | GENERADORA DEL ATLÁNTICO | Público | 2009 | Público | Térmica | 157.75 | 157.75
2011 | Panamá | TG. PANAMÁ | 2022 | Turbo gas | EMPRESA DE GENERACIÓN ELÉCTRICA S.A. | Público | 2007 | Público | Térmica | 40 | 40
2012 | Panamá | ACP | 2022 | Motor de combustión interna | ACP | Público | 2008 | Público | Térmica | 18 | 149.28
2012 | Panamá | ALGARROBOS | 2022 | Hidráulica | EMPRESA DE ENERGÍA Y SERVICIOS S.A | Público | 2009 | Público | Hidroenergía | 9.86 | 9.86
2012 | Panamá | ANTÓN | 2022 | Hidráulica | HIDRO PANAMÁ | Público | 2009 | Público | Hidroenergía | 4.3 | 4.3
2012 | Panamá | BAITÚN | 2022 | Hidráulica | IDEAL | Público | 2012 | Público | Hidroenergía | 88.2 | 88.2
2012 | Panamá | BAJO DE MINA | 2022 | Hidráulica | IDEAL | Público | 2012 | Público | Hidroenergía | 56.8 | 56.8
2012 | Panamá | BAYANO | 2022 | Hidráulica | AES PANAMA S.A. | Público | 1976 | Público | Hidroenergía | 260 | 260
2012 | Panamá | BLM- CARBÓN | 2022 | Térmica | BAHÍA LAS MINAS | Público | 2011 | Público | Térmica | 120 | 120
2012 | Panamá | CANOPO | 2022 | Hidráulica | GRUPO MELO | Público | 2006 | Público | Hidroenergía | 1.133 | 1.133
2012 | Panamá | CAPIRA Y CHITRÉ | 2022 | Térmica | EMPRESA DE ENERGÍA Y SERVICIOS S.A | Público | 2006 | Público | Térmica | 10 | 10
2012 | Panamá | CATIVÁ G1 | 2022 | Motor de combustión interna | INVERSIONES Y DESARROLLO BALBOA | Público | 2008 | Público | Térmica | 87 | 87
2012 | Panamá | CATIVÁ G2,G4,G5. | 2022 | Motor de combustión interna | INVERSIONES Y DESARROLLO BALBOA | Público | 2008 | Público | Térmica | 87 | 87
2012 | Panamá | CATIVÁ G3 | 2022 | Motor de combustión interna | INVERSIONES Y DESARROLLO BALBOA | Público | 2009 | Público | Térmica | 87 | 87
2012 | Panamá | CATIVÁ G6,G7,G8,G9, G10) | 2022 | Motor de combustión interna | INVERSIONES Y DESARROLLO BALBOA | Público | 2008 | Público | Térmica | 43.5 | 87
2012 | Panamá | CHANGUINOLA | 2022 | Hidráulica | AES CHANGUINOLA | Público | 2011 | Público | Hidroenergía | 212.8 | 212.8
2012 | Panamá | CICLO COMBINADO | 2022 | Térmica | BAHÍA LAS MINAS | Público | 1998 | Público | Térmica | 68.5 | 160
2012 | Panamá | CICLO COMBINADO 1+1 | 2022 | Ciclo combinado | GENERADORA DEL ATLÁNTICO | Público | 2010 | Público | Térmica | 157.75 | 157.75
2012 | Panamá | CICLO COMBINADO 2+1 | 2022 | Ciclo combinado | GENERADORA DEL ATLÁNTICO | Público | 2010 | Público | Térmica | 157.75 | 157.75
2012 | Panamá | CONCEPCIÓN | 2022 | Hidráulica | ISTMUS HIDROPOWER CORP. | Público | 2008 | Público | Hidroenergía | 10 | 10
2012 | Panamá | EL FRAILE | 2022 | Hidráulica | HIDROIBÉRICA S.A. | Público | 2012 | Público | Hidroenergía | 5.35 | 5.35
2012 | Panamá | EL GIRAL | 2022 | Motor de combustión interna | VALLEY RISE | Público | 2009 | Público | Térmica | 50.4 | 50.4
2012 | Panamá | ESTI | 2022 | Hidráulica | AES PANAMA S.A. | Público | 2003 | Público | Hidroenergía | 120 | 120
2012 | Panamá | FORTUNA | 2022 | Hidráulica | ENEL FORTUNA S.A. | Público | 1984 | Público | Hidroenergía | 300 | 300
2012 | Panamá | GUALACA G1 | 2022 | Hidráulica | BONTEX S.A. | Público | 2012 | Público | Hidroenergía | 12.6 | 12.6
2012 | Panamá | GUALACA G2 | 2022 | Hidráulica | BONTEX S.A. | Público | 2012 | Público | Hidroenergía | 12.6 | 12.6
2012 | Panamá | HIDROCANDELA | 2022 | Hidráulica | CAFE DE ELETA S.A. | Público | 2006 | Público | Hidroenergía | 0.54 | 0.54
2012 | Panamá | LA ESTRELLA | 2022 | Hidráulica | AES PANAMA S.A. | Público | 1979 | Público | Hidroenergía | 47.2 | 47.2
2012 | Panamá | LA YEGUADA, DOLEGA, MACHO DE MONTE | 2022 | Hidráulica | EMPRESA DE ENERGÍA Y SERVICIOS S.A | Público | 2006 | Público | Hidroenergía | 12.14 | 12.14
2012 | Panamá | LORENA G1 | 2022 | Hidráulica | ALTERNEGY S.A. | Público | 2012 | Público | Hidroenergía | 16.89 | 16.89
2012 | Panamá | LORENA G2 | 2022 | Hidráulica | ALTERNEGY S.A. | Público | 2012 | Público | Hidroenergía | 16.89 | 16.89
2012 | Panamá | LOS PLANETAS | 2022 | Hidráulica | SALTOS DEL FRANCOLI | Público | 2011 | Público | Hidroenergía | 4.95 | 4.95
2012 | Panamá | LOS VALLES | 2022 | Hidráulica | AES PANAMA S.A. | Público | 2007 | Público | Hidroenergía | 54.8 | 54.8
2012 | Panamá | MACANO | 2022 | Hidráulica | HIDROBOQUERÓN | Público | 2010 | Público | Hidroenergía | 3.5 | 3.5
2012 | Panamá | MENDRE I | 2022 | Hidráulica | CALDERA ENERGY CORP. | Público | 2010 | Público | Hidroenergía | 19.76 | 19.76
2012 | Panamá | MINI BAITÚN | 2022 | Hidráulica | IDEAL | Público | 2015 | Público | Hidroenergía | 88.2 | 88.2
2012 | Panamá | MINI BAJO DE MINA | 2022 | Hidráulica | IDEAL | Público | 2015 | Público | Hidroenergía | 56.8 | 56.8
2012 | Panamá | MINI CHAN | 2022 | Hidráulica | AES CHANGUINOLA | Público | 2011 | Público | Hidroenergía | 9.66 | 9.66
2012 | Panamá | PACORA | 2022 | Motor de combustión interna | PEDREGAL | Público | 2003 | Público | Térmica | 54 | 54
2012 | Panamá | PANAM | 2022 | Motor de combustión interna | PAN-AM GENERATING | Público | 2000 | Público | Térmica | 156 | 96
2012 | Panamá | PASO ANCHO | 2022 | Hidráulica | PASO ANCHO HYDRO POWER | Público | 2010 | Público | Hidroenergía | 6.12 | 6.12
2012 | Panamá | PEDREGALITO I | 2022 | Hidráulica | PEDREGALITO | Público | 2011 | Público | Hidroenergía | 20 | 20
2012 | Panamá | PEDREGALITO II | 2022 | Hidráulica | RIO CHICO | Público | 2011 | Público | Hidroenergía | 12.52 | 12.52
2012 | Panamá | PRUDENCIA | 2022 | Hidráulica | ALTERNEGY S.A. | Público | 2012 | Público | Hidroenergía | 28.1 | 28.1
2012 | Panamá | PRUDENCIA 2 | 2022 | Hidráulica | ALTERNEGY S.A. | Público | 2012 | Público | Hidroenergía | 28.1 | 28.1
2012 | Panamá | RP490 | 2022 | Hidráulica | HIDRO PIEDRA S.A. | Público | 2012 | Público | Hidroenergía | 13.14 | 13.14
2012 | Panamá | TERMO-COLÓN G1 | 2022 | Térmica | GENERADORA DEL ATLÁNTICO | Público | 2009 | Público | Térmica | 157.75 | 157.75
2012 | Panamá | TERMO-COLÓN G2 | 2022 | Térmica | GENERADORA DEL ATLÁNTICO | Público | 2009 | Público | Térmica | 157.75 | 157.75
2012 | Panamá | TERMO-COLÓN G3 | 2022 | Térmica | GENERADORA DEL ATLÁNTICO | Público | 2009 | Público | Térmica | 157.75 | 157.75
2012 | Panamá | TG. PANAMÁ | 2022 | Turbo gas | EMPRESA DE GENERACIÓN ELÉCTRICA S.A. | Público | 2007 | Público | Térmica | 40 | 40
2013 | Panamá | ACP | 2022 | Motor de combustión interna | ACP | Público | 2008 | Público | Térmica | 18 | 149.28
2013 | Panamá | ALGARROBOS | 2022 | Hidráulica | EMPRESA DE ENERGÍA Y SERVICIOS S.A | Público | 2009 | Público | Hidroenergía | 9.86 | 9.86
2013 | Panamá | ANTÓN | 2022 | Hidráulica | HIDRO PANAMÁ | Público | 2009 | Público | Hidroenergía | 4.3 | 4.3
2013 | Panamá | BAITÚN | 2022 | Hidráulica | IDEAL | Público | 2012 | Público | Hidroenergía | 88.2 | 88.2
2013 | Panamá | BAJO DE MINA | 2022 | Hidráulica | IDEAL | Público | 2012 | Público | Hidroenergía | 56.8 | 56.8
2013 | Panamá | BAYANO | 2022 | Hidráulica | AES PANAMA S.A. | Público | 1976 | Público | Hidroenergía | 260 | 260
2013 | Panamá | BLM- CARBÓN | 2022 | Térmica | BAHÍA LAS MINAS | Público | 2011 | Público | Térmica | 120 | 120
2013 | Panamá | CANOPO | 2022 | Hidráulica | GRUPO MELO | Público | 2006 | Público | Hidroenergía | 1.133 | 1.133
2013 | Panamá | CAPIRA Y CHITRÉ | 2022 | Térmica | EMPRESA DE ENERGÍA Y SERVICIOS S.A | Público | 2006 | Público | Térmica | 10 | 10
2013 | Panamá | CATIVÁ | 2022 | Motor de combustión interna | ALTERNEGY S.A. | Público | 2013 | Público | Térmica | 87 | 87
2013 | Panamá | CHANGUINOLA | 2022 | Hidráulica | AES CHANGUINOLA | Público | 2011 | Público | Hidroenergía | 212.8 | 212.8
2013 | Panamá | CICLO COMBINADO | 2022 | Térmica | BAHÍA LAS MINAS | Público | 1998 | Público | Térmica | 68.5 | 160
2013 | Panamá | CICLO COMBINADO 1+1 | 2022 | Ciclo combinado | GENERADORA DEL ATLÁNTICO | Público | 2010 | Público | Térmica | 157.75 | 157.75
2013 | Panamá | CICLO COMBINADO 2+1 | 2022 | Ciclo combinado | GENERADORA DEL ATLÁNTICO | Público | 2010 | Público | Térmica | 157.75 | 157.75
2013 | Panamá | COCHEA | 2022 | Hidráulica | ALTO VALLE | Público | 2013 | Público | Hidroenergía | 14.93 | 14.93
2013 | Panamá | CONCEPCIÓN | 2022 | Hidráulica | ISTMUS HIDROPOWER CORP. | Público | 2008 | Público | Hidroenergía | 10 | 10
2013 | Panamá | EL FRAILE | 2022 | Hidráulica | HIDROIBÉRICA S.A. | Público | 2012 | Público | Hidroenergía | 5.35 | 5.35
2013 | Panamá | EL GIRAL | 2022 | Motor de combustión interna | VALLEY RISE | Público | 2009 | Público | Térmica | 50.4 | 50.4
2013 | Panamá | ESTI | 2022 | Hidráulica | AES PANAMA S.A. | Público | 2003 | Público | Hidroenergía | 120 | 120
2013 | Panamá | FORTUNA | 2022 | Hidráulica | ENEL FORTUNA S.A. | Público | 1984 | Público | Hidroenergía | 300 | 300
2013 | Panamá | GUALACA G1 | 2022 | Hidráulica | BONTEX S.A. | Público | 2012 | Público | Hidroenergía | 12.6 | 12.6
2013 | Panamá | GUALACA G2 | 2022 | Hidráulica | BONTEX S.A. | Público | 2012 | Público | Hidroenergía | 12.6 | 12.6
2013 | Panamá | HIDROCANDELA | 2022 | Hidráulica | CAFE DE ELETA S.A. | Público | 2006 | Público | Hidroenergía | 0.54 | 0.54
2013 | Panamá | LA ESTRELLA | 2022 | Hidráulica | AES PANAMA S.A. | Público | 1979 | Público | Hidroenergía | 47.2 | 47.2
2013 | Panamá | LA YEGUADA, DOLEGA, MACHO DE MONTE | 2022 | Hidráulica | EMPRESA DE ENERGÍA Y SERVICIOS S.A | Público | 2006 | Público | Hidroenergía | 12.14 | 12.14
2013 | Panamá | LAS PERLAS NORTE | 2022 | Hidráulica | LAS PERLAS NORTE | Público | 2013 | Público | Hidroenergía | 10 | 10
2013 | Panamá | LAS PERLAS SUR | 2022 | Hidráulica | LAS PERLAS SUR | Público | 2013 | Público | Hidroenergía | 10 | 10
2013 | Panamá | LORENA G1 | 2022 | Hidráulica | ALTERNEGY S.A. | Público | 2012 | Público | Hidroenergía | 16.89 | 16.89
2013 | Panamá | LORENA G2 | 2022 | Hidráulica | ALTERNEGY S.A. | Público | 2012 | Público | Hidroenergía | 16.89 | 16.89
2013 | Panamá | LOS PLANETAS | 2022 | Hidráulica | SALTOS DEL FRANCOLI | Público | 2011 | Público | Hidroenergía | 4.95 | 4.95
2013 | Panamá | LOS VALLES | 2022 | Hidráulica | AES PANAMA S.A. | Público | 2007 | Público | Hidroenergía | 54.8 | 54.8
2013 | Panamá | MACANO | 2022 | Hidráulica | HIDROBOQUERÓN | Público | 2010 | Público | Hidroenergía | 3.5 | 3.5
2013 | Panamá | MENDRE 2 G1, G2 | 2022 | Hidráulica | ELECTROGENERADORA DEL ISTMO | Público | 2013 | Público | Hidroenergía | 7.8 | 7.8
2013 | Panamá | MENDRE I | 2022 | Hidráulica | CALDERA ENERGY CORP. | Público | 2010 | Público | Hidroenergía | 19.76 | 19.76
2013 | Panamá | MINI BAITÚN | 2022 | Hidráulica | IDEAL | Público | 2015 | Público | Hidroenergía | 88.2 | 88.2
2013 | Panamá | MINI BAJO DE MINA | 2022 | Hidráulica | IDEAL | Público | 2015 | Público | Hidroenergía | 56.8 | 56.8
2013 | Panamá | MINI CHAN | 2022 | Hidráulica | AES CHANGUINOLA | Público | 2011 | Público | Hidroenergía | 9.66 | 9.66
2013 | Panamá | PACORA | 2022 | Motor de combustión interna | PEDREGAL | Público | 2003 | Público | Térmica | 54 | 54
2013 | Panamá | PANAM | 2022 | Motor de combustión interna | PAN-AM GENERATING | Público | 2000 | Público | Térmica | 156 | 96
2013 | Panamá | PASO ANCHO | 2022 | Hidráulica | PASO ANCHO HYDRO POWER | Público | 2010 | Público | Hidroenergía | 6.12 | 6.12
2013 | Panamá | PEDREGALITO I | 2022 | Hidráulica | PEDREGALITO | Público | 2011 | Público | Hidroenergía | 20 | 20
2013 | Panamá | PEDREGALITO II | 2022 | Hidráulica | RIO CHICO | Público | 2011 | Público | Hidroenergía | 12.52 | 12.52
2013 | Panamá | PRUDENCIA | 2022 | Hidráulica | ALTERNEGY S.A. | Público | 2012 | Público | Hidroenergía | 28.1 | 28.1
2013 | Panamá | PRUDENCIA 2 | 2022 | Hidráulica | ALTERNEGY S.A. | Público | 2012 | Público | Hidroenergía | 28.1 | 28.1
2013 | Panamá | RP490 | 2022 | Hidráulica | HIDRO PIEDRA S.A. | Público | 2012 | Público | Hidroenergía | 13.14 | 13.14
2013 | Panamá | TERMO-COLÓN G1 | 2022 | Térmica | GENERADORA DEL ATLÁNTICO | Público | 2009 | Público | Térmica | 157.75 | 157.75
2013 | Panamá | TERMO-COLÓN G2 | 2022 | Térmica | GENERADORA DEL ATLÁNTICO | Público | 2009 | Público | Térmica | 157.75 | 157.75
2013 | Panamá | TERMO-COLÓN G3 | 2022 | Térmica | GENERADORA DEL ATLÁNTICO | Público | 2009 | Público | Térmica | 157.75 | 157.75
2013 | Panamá | TG. PANAMÁ | 2022 | Turbo gas | EMPRESA DE GENERACIÓN ELÉCTRICA S.A. | Público | 2007 | Público | Térmica | 40 | 40
2014 | Panamá | ACA G1, ACA G2 | 2022 | Térmica | AGGREKO (EMERGENCIA) | Público | 2014 | Público | Térmica | 80 | 80
2014 | Panamá | ACP | 2022 | Motor de combustión interna | ACP | Público | 2008 | Público | Térmica | 18 | 149.28
2014 | Panamá | ALGARROBOS | 2022 | Hidráulica | EMPRESA DE ENERGÍA Y SERVICIOS S.A | Público | 2009 | Público | Hidroenergía | 9.86 | 9.86
2014 | Panamá | ANTÓN | 2022 | Hidráulica | HIDRO PANAMÁ | Público | 2009 | Público | Hidroenergía | 4.3 | 4.3
2014 | Panamá | BAITÚN | 2022 | Hidráulica | IDEAL | Público | 2012 | Público | Hidroenergía | 88.2 | 88.2
2014 | Panamá | BAJO DE MINA | 2022 | Hidráulica | IDEAL | Público | 2012 | Público | Hidroenergía | 56.8 | 56.8
2014 | Panamá | BAYANO | 2022 | Hidráulica | AES PANAMA S.A. | Público | 1976 | Público | Hidroenergía | 260 | 260
2014 | Panamá | BLM- CARBÓN | 2022 | Térmica | BAHÍA LAS MINAS | Público | 2011 | Público | Térmica | 120 | 120
2014 | Panamá | BUGABA I | 2022 | Hidráulica | ELECTROGENERADORA DEL ISTMO | Público | 2014 | Público | Hidroenergía | 5.12 | 3.278
2014 | Panamá | CANOPO | 2022 | Hidráulica | GRUPO MELO | Público | 2006 | Público | Hidroenergía | 1.133 | 1.133
2014 | Panamá | CAPIRA Y CHITRÉ | 2022 | Térmica | EMPRESA DE ENERGÍA Y SERVICIOS S.A | Público | 2006 | Público | Térmica | 10 | 10
2014 | Panamá | CATIVÁ | 2022 | Motor de combustión interna | ALTERNEGY S.A. | Público | 2013 | Público | Térmica | 87 | 87
2014 | Panamá | CHANGUINOLA | 2022 | Hidráulica | AES CHANGUINOLA | Público | 2011 | Público | Hidroenergía | 212.8 | 212.8
2014 | Panamá | CICLO COMBINADO | 2022 | Térmica | BAHÍA LAS MINAS | Público | 1998 | Público | Térmica | 68.5 | 160
2014 | Panamá | CICLO COMBINADO 1+1 | 2022 | Ciclo combinado | GENERADORA DEL ATLÁNTICO | Público | 2010 | Público | Térmica | 157.75 | 157.75
2014 | Panamá | CICLO COMBINADO 2+1 | 2022 | Ciclo combinado | GENERADORA DEL ATLÁNTICO | Público | 2010 | Público | Térmica | 157.75 | 157.75
2014 | Panamá | COCHEA | 2022 | Hidráulica | ALTO VALLE | Público | 2013 | Público | Hidroenergía | 14.93 | 14.93
2014 | Panamá | CONCEPCIÓN | 2022 | Hidráulica | ISTMUS HIDROPOWER CORP. | Público | 2008 | Público | Hidroenergía | 10 | 10
2014 | Panamá | EL ALTO | 2022 | Hidráulica | HIDRO CAISÁN | Público | 2014 | Público | Hidroenergía | 72.2 | 69.486
2014 | Panamá | EL FRAILE | 2022 | Hidráulica | HIDROIBÉRICA S.A. | Público | 2012 | Público | Hidroenergía | 5.35 | 5.35
2014 | Panamá | EL GIRAL | 2022 | Motor de combustión interna | VALLEY RISE | Público | 2009 | Público | Térmica | 50.4 | 50.4
2014 | Panamá | ESTI | 2022 | Hidráulica | AES PANAMA S.A. | Público | 2003 | Público | Hidroenergía | 120 | 120
2014 | Panamá | FORTUNA | 2022 | Hidráulica | ENEL FORTUNA S.A. | Público | 1984 | Público | Hidroenergía | 300 | 300
2014 | Panamá | GUALACA G1 | 2022 | Hidráulica | BONTEX S.A. | Público | 2012 | Público | Hidroenergía | 12.6 | 12.6
2014 | Panamá | GUALACA G2 | 2022 | Hidráulica | BONTEX S.A. | Público | 2012 | Público | Hidroenergía | 12.6 | 12.6
2014 | Panamá | HIDROCANDELA | 2022 | Hidráulica | CAFE DE ELETA S.A. | Público | 2006 | Público | Hidroenergía | 0.54 | 0.54
2014 | Panamá | LA ESTRELLA | 2022 | Hidráulica | AES PANAMA S.A. | Público | 1979 | Público | Hidroenergía | 47.2 | 47.2
2014 | Panamá | LA YEGUADA, DOLEGA, MACHO DE MONTE | 2022 | Hidráulica | EMPRESA DE ENERGÍA Y SERVICIOS S.A | Público | 2006 | Público | Hidroenergía | 12.14 | 12.14
2014 | Panamá | LAS PERLAS NORTE | 2022 | Hidráulica | LAS PERLAS NORTE | Público | 2013 | Público | Hidroenergía | 10 | 10
2014 | Panamá | LAS PERLAS SUR | 2022 | Hidráulica | LAS PERLAS SUR | Público | 2013 | Público | Hidroenergía | 10 | 10
2014 | Panamá | LORENA G1 | 2022 | Hidráulica | ALTERNEGY S.A. | Público | 2012 | Público | Hidroenergía | 16.89 | 16.89
2014 | Panamá | LORENA G2 | 2022 | Hidráulica | ALTERNEGY S.A. | Público | 2012 | Público | Hidroenergía | 16.89 | 16.89
2014 | Panamá | LOS PLANETAS | 2022 | Hidráulica | SALTOS DEL FRANCOLI | Público | 2011 | Público | Hidroenergía | 4.95 | 4.95
2014 | Panamá | LOS VALLES | 2022 | Hidráulica | AES PANAMA S.A. | Público | 2007 | Público | Hidroenergía | 54.8 | 54.8
2014 | Panamá | MACANO | 2022 | Hidráulica | HIDROBOQUERÓN | Público | 2010 | Público | Hidroenergía | 3.5 | 3.5
2014 | Panamá | MENDRE 2 G1, G2 | 2022 | Hidráulica | ELECTROGENERADORA DEL ISTMO | Público | 2013 | Público | Hidroenergía | 7.8 | 7.8
2014 | Panamá | MENDRE I | 2022 | Hidráulica | CALDERA ENERGY CORP. | Público | 2010 | Público | Hidroenergía | 19.76 | 19.76
2014 | Panamá | MINI BAITÚN | 2022 | Hidráulica | IDEAL | Público | 2015 | Público | Hidroenergía | 88.2 | 88.2
2014 | Panamá | MINI BAJO DE MINA | 2022 | Hidráulica | IDEAL | Público | 2015 | Público | Hidroenergía | 56.8 | 56.8
2014 | Panamá | MINI CHAN | 2022 | Hidráulica | AES CHANGUINOLA | Público | 2011 | Público | Hidroenergía | 9.66 | 9.66
2014 | Panamá | MIR G10 Y MIRG12 | 2022 | Térmica | ACP | Público | 2014 | Público | Térmica | 40.806 | 40.806
2014 | Panamá | MIRG9 Y MIRG11 | 2022 | Térmica | ACP | Público | 2014 | Público | Térmica | 40.806 | 40.806
2014 | Panamá | MONTE LIRIO MLIG1,MLIG2 MLG3 | 2022 | Hidráulica | ELECTRON INVESTMENT | Público | 2014 | Público | Hidroenergía | 51.65 | 51.65
2014 | Panamá | PACORA | 2022 | Motor de combustión interna | PEDREGAL | Público | 2003 | Público | Térmica | 54 | 54
2014 | Panamá | PANAM | 2022 | Motor de combustión interna | PAN-AM GENERATING | Público | 2000 | Público | Térmica | 156 | 96
2014 | Panamá | PANAMÁ 2 PAG1 (30) Y PA2G2 (27) | 2022 | Térmica | SOENERGY (EMERGENCIA) | Público | 2014 | Público | Térmica | 60 | 60
2014 | Panamá | PASO ANCHO | 2022 | Hidráulica | PASO ANCHO HYDRO POWER | Público | 2010 | Público | Hidroenergía | 6.12 | 6.12
2014 | Panamá | PEDREGALITO I | 2022 | Hidráulica | PEDREGALITO | Público | 2011 | Público | Hidroenergía | 20 | 20
2014 | Panamá | PEDREGALITO II | 2022 | Hidráulica | RIO CHICO | Público | 2011 | Público | Hidroenergía | 12.52 | 12.52
2014 | Panamá | PRUDENCIA | 2022 | Hidráulica | ALTERNEGY S.A. | Público | 2012 | Público | Hidroenergía | 28.1 | 28.1
2014 | Panamá | PRUDENCIA 2 | 2022 | Hidráulica | ALTERNEGY S.A. | Público | 2012 | Público | Hidroenergía | 28.1 | 28.1
2014 | Panamá | RP490 | 2022 | Hidráulica | HIDRO PIEDRA S.A. | Público | 2012 | Público | Hidroenergía | 13.14 | 13.14
2014 | Panamá | SAN LORENZO SLG1 Y SLG2 | 2022 | Hidráulica | SAN LORENZO | Público | 2014 | Público | Hidroenergía | 8.12 | 8.12
2014 | Panamá | TERMO-COLÓN G1 | 2022 | Térmica | GENERADORA DEL ATLÁNTICO | Público | 2009 | Público | Térmica | 157.75 | 157.75
2014 | Panamá | TERMO-COLÓN G2 | 2022 | Térmica | GENERADORA DEL ATLÁNTICO | Público | 2009 | Público | Térmica | 157.75 | 157.75
2014 | Panamá | TERMO-COLÓN G3 | 2022 | Térmica | GENERADORA DEL ATLÁNTICO | Público | 2009 | Público | Térmica | 157.75 | 157.75
2014 | Panamá | TG. PANAMÁ | 2022 | Turbo gas | EMPRESA DE GENERACIÓN ELÉCTRICA S.A. | Público | 2007 | Público | Térmica | 40 | 40
2015 | Panamá | ACA G1, ACA G2 | 2022 | Térmica | AGGREKO (EMERGENCIA) | Público | 2014 | Público | Térmica | 80 | 80
2015 | Panamá | ACP | 2022 | Motor de combustión interna | ACP | Público | 2008 | Público | Térmica | 18 | 92.01
2015 | Panamá | ALGARROBOS | 2022 | Hidráulica | EMPRESA DE ENERGÍA Y SERVICIOS S.A | Público | 2009 | Público | Hidroenergía | 9.86 | 9.86
2015 | Panamá | ANTÓN | 2022 | Hidráulica | HIDRO PANAMÁ | Público | 2009 | Público | Hidroenergía | 4.3 | 4.3
2015 | Panamá | BAITÚN | 2022 | Hidráulica | IDEAL | Público | 2012 | Público | Hidroenergía | 88.2 | 88.2
2015 | Panamá | BAJO DE MINA | 2022 | Hidráulica | IDEAL | Público | 2012 | Público | Hidroenergía | 56.8 | 56.8
2015 | Panamá | BAYANO | 2022 | Hidráulica | AES PANAMA S.A. | Público | 1976 | Público | Hidroenergía | 260 | 260
2015 | Panamá | BLM- CARBÓN | 2022 | Térmica | BAHÍA LAS MINAS | Público | 2011 | Público | Térmica | 120 | 120
2015 | Panamá | BONYIC | 2022 | Hidráulica | HIDROECOLÓGICA DEL TERIBE | Público | 2015 | Público | Hidroenergía | 30 | 30
2015 | Panamá | BUGABA I | 2022 | Hidráulica | ELECTROGENERADORA DEL ISTMO | Público | 2014 | Público | Hidroenergía | 5.12 | 3.278
2015 | Panamá | CANOPO | 2022 | Hidráulica | GRUPO MELO | Público | 2006 | Público | Hidroenergía | 1.133 | 1.133
2015 | Panamá | CAPIRA Y CHITRÉ | 2022 | Térmica | EMPRESA DE ENERGÍA Y SERVICIOS S.A | Público | 2006 | Público | Térmica | 10 | 10
2015 | Panamá | CATIVÁ | 2022 | Motor de combustión interna | ALTERNEGY S.A. | Público | 2013 | Público | Térmica | 87 | 87
2015 | Panamá | CHANGUINOLA | 2022 | Hidráulica | AES CHANGUINOLA | Público | 2011 | Público | Hidroenergía | 212.8 | 212.8
2015 | Panamá | CICLO COMBINADO | 2022 | Térmica | BAHÍA LAS MINAS | Público | 1998 | Público | Térmica | 68.5 | 160
2015 | Panamá | CICLO COMBINADO 1+1 | 2022 | Ciclo combinado | GENERADORA DEL ATLÁNTICO | Público | 2010 | Público | Térmica | 157.75 | 157.75
2015 | Panamá | CICLO COMBINADO 2+1 | 2022 | Ciclo combinado | GENERADORA DEL ATLÁNTICO | Público | 2010 | Público | Térmica | 157.75 | 157.75
2015 | Panamá | COCHEA | 2022 | Hidráulica | ALTO VALLE | Público | 2013 | Público | Hidroenergía | 14.93 | 14.93
2015 | Panamá | CONCEPCIÓN | 2022 | Hidráulica | ISTMUS HIDROPOWER CORP. | Público | 2008 | Público | Hidroenergía | 10 | 10
2015 | Panamá | EL ALTO | 2022 | Hidráulica | HIDRO CAISÁN | Público | 2014 | Público | Hidroenergía | 72.2 | 69.486
2015 | Panamá | EL FRAILE | 2022 | Hidráulica | HIDROIBÉRICA S.A. | Público | 2012 | Público | Hidroenergía | 5.35 | 5.35
2015 | Panamá | EL GIRAL | 2022 | Motor de combustión interna | VALLEY RISE | Público | 2009 | Público | Térmica | 50.4 | 50.4
2015 | Panamá | ESTI | 2022 | Hidráulica | AES PANAMA S.A. | Público | 2003 | Público | Hidroenergía | 120 | 120
2015 | Panamá | ESTRELLA DE MAR | 2022 | Térmica | AES | Público | 2015 | Público | Térmica | 72 | 72
2015 | Panamá | FORTUNA | 2022 | Hidráulica | ENEL FORTUNA S.A. | Público | 1984 | Público | Hidroenergía | 300 | 300
2015 | Panamá | GUALACA G1 | 2022 | Hidráulica | BONTEX S.A. | Público | 2012 | Público | Hidroenergía | 12.6 | 12.6
2015 | Panamá | GUALACA G2 | 2022 | Hidráulica | BONTEX S.A. | Público | 2012 | Público | Hidroenergía | 12.6 | 12.6
2015 | Panamá | HIDROCANDELA | 2022 | Hidráulica | CAFE DE ELETA S.A. | Público | 2006 | Público | Hidroenergía | 0.54 | 0.54
2015 | Panamá | LA ESTRELLA | 2022 | Hidráulica | AES PANAMA S.A. | Público | 1979 | Público | Hidroenergía | 47.2 | 47.2
2015 | Panamá | LA YEGUADA, DOLEGA, MACHO DE MONTE | 2022 | Hidráulica | EMPRESA DE ENERGÍA Y SERVICIOS S.A | Público | 2006 | Público | Hidroenergía | 12.14 | 12.14
2015 | Panamá | LAS CRUCES | 2022 | Hidráulica | CELSIA CENTROAMERICA | Público | 2015 | Público | Hidroenergía | 21 | 21
2015 | Panamá | LAS PERLAS NORTE | 2022 | Hidráulica | LAS PERLAS NORTE | Público | 2013 | Público | Hidroenergía | 10 | 10
2015 | Panamá | LAS PERLAS SUR | 2022 | Hidráulica | LAS PERLAS SUR | Público | 2013 | Público | Hidroenergía | 10 | 10
2015 | Panamá | LORENA G1 | 2022 | Hidráulica | ALTERNEGY S.A. | Público | 2012 | Público | Hidroenergía | 16.89 | 16.89
2015 | Panamá | LORENA G2 | 2022 | Hidráulica | ALTERNEGY S.A. | Público | 2012 | Público | Hidroenergía | 16.89 | 16.89
2015 | Panamá | LOS PLANETAS | 2022 | Hidráulica | SALTOS DEL FRANCOLI | Público | 2011 | Público | Hidroenergía | 4.95 | 4.95
2015 | Panamá | LOS VALLES | 2022 | Hidráulica | AES PANAMA S.A. | Público | 2007 | Público | Hidroenergía | 54.8 | 54.8
2015 | Panamá | MACANO | 2022 | Hidráulica | HIDROBOQUERÓN | Público | 2010 | Público | Hidroenergía | 3.5 | 3.5
2015 | Panamá | MENDRE 2 G1, G2 | 2022 | Hidráulica | ELECTROGENERADORA DEL ISTMO | Público | 2013 | Público | Hidroenergía | 7.8 | 7.8
2015 | Panamá | MENDRE I | 2022 | Hidráulica | CALDERA ENERGY CORP. | Público | 2010 | Público | Hidroenergía | 19.76 | 19.76
2015 | Panamá | MINI BAITÚN | 2022 | Hidráulica | IDEAL | Público | 2015 | Público | Hidroenergía | 88.2 | 88.2
2015 | Panamá | MINI BAJO DE MINA | 2022 | Hidráulica | IDEAL | Público | 2015 | Público | Hidroenergía | 56.8 | 56.8
2015 | Panamá | MINI CHAN | 2022 | Hidráulica | AES CHANGUINOLA | Público | 2011 | Público | Hidroenergía | 9.66 | 9.66
2015 | Panamá | MIR G10 Y MIRG12 | 2022 | Térmica | ACP | Público | 2014 | Público | Térmica | 40.806 | 40.806
2015 | Panamá | MIRG9 Y MIRG11 | 2022 | Térmica | ACP | Público | 2014 | Público | Térmica | 40.806 | 40.806
2015 | Panamá | MONTE LIRIO MLIG1,MLIG2 MLG3 | 2022 | Hidráulica | ELECTRON INVESTMENT | Público | 2014 | Público | Hidroenergía | 51.65 | 51.65
2015 | Panamá | PACORA | 2022 | Motor de combustión interna | PEDREGAL | Público | 2003 | Público | Térmica | 54 | 54
2015 | Panamá | PANAM | 2022 | Motor de combustión interna | PAN-AM GENERATING | Público | 2000 | Público | Térmica | 156 | 96
2015 | Panamá | PANAMÁ 2 PAG1 (30) Y PA2G2 (27) | 2022 | Térmica | SOENERGY (EMERGENCIA) | Público | 2014 | Público | Térmica | 60 | 60
2015 | Panamá | PASO ANCHO | 2022 | Hidráulica | PASO ANCHO HYDRO POWER | Público | 2010 | Público | Hidroenergía | 6.12 | 6.12
2015 | Panamá | PEDREGALITO I | 2022 | Hidráulica | PEDREGALITO | Público | 2011 | Público | Hidroenergía | 20 | 20
2015 | Panamá | PEDREGALITO II | 2022 | Hidráulica | RIO CHICO | Público | 2011 | Público | Hidroenergía | 12.52 | 12.52
2015 | Panamá | PRUDENCIA | 2022 | Hidráulica | ALTERNEGY S.A. | Público | 2012 | Público | Hidroenergía | 28.1 | 28.1
2015 | Panamá | PRUDENCIA 2 | 2022 | Hidráulica | ALTERNEGY S.A. | Público | 2012 | Público | Hidroenergía | 28.1 | 28.1
2015 | Panamá | RP490 | 2022 | Hidráulica | HIDRO PIEDRA S.A. | Público | 2012 | Público | Hidroenergía | 13.14 | 13.14
2015 | Panamá | SAN LORENZO SLG1 Y SLG2 | 2022 | Hidráulica | SAN LORENZO | Público | 2014 | Público | Hidroenergía | 8.12 | 8.12
2015 | Panamá | SOLAR CHIRIQUÍ | 2022 | Solar | ENEL GREEN POWER | Público | 2015 | Público | Solar | 9.3 | 9.3
2015 | Panamá | TERMO-COLÓN G1 | 2022 | Térmica | GENERADORA DEL ATLÁNTICO | Público | 2009 | Público | Térmica | 157.75 | 157.75
2015 | Panamá | TERMO-COLÓN G2 | 2022 | Térmica | GENERADORA DEL ATLÁNTICO | Público | 2009 | Público | Térmica | 157.75 | 157.75
2015 | Panamá | TERMO-COLÓN G3 | 2022 | Térmica | GENERADORA DEL ATLÁNTICO | Público | 2009 | Público | Térmica | 157.75 | 157.75
2015 | Panamá | TG. PANAMÁ | 2022 | Turbo gas | EMPRESA DE GENERACIÓN ELÉCTRICA S.A. | Público | 2007 | Público | Térmica | 40 | 40
2016 | Panamá | ACP | 2022 | Motor de combustión interna | ACP | Público | 2008 | Público | Térmica | 18 | 92.01
2016 | Panamá | ALGARROBOS | 2022 | Hidráulica | EMPRESA DE ENERGÍA Y SERVICIOS S.A | Público | 2009 | Público | Hidroenergía | 9.86 | 9.86
2016 | Panamá | ANTÓN | 2022 | Hidráulica | HIDRO PANAMÁ | Público | 2009 | Público | Hidroenergía | 4.3 | 4.3
2016 | Panamá | BAITÚN | 2022 | Hidráulica | IDEAL | Público | 2012 | Público | Hidroenergía | 88.2 | 88.2
2016 | Panamá | BAJO DE MINA | 2022 | Hidráulica | IDEAL | Público | 2012 | Público | Hidroenergía | 56.8 | 56.8
2016 | Panamá | BAYANO | 2022 | Hidráulica | AES PANAMA S.A. | Público | 1976 | Público | Hidroenergía | 260 | 260
2016 | Panamá | BLM- CARBÓN | 2022 | Térmica | BAHÍA LAS MINAS | Público | 2011 | Público | Térmica | 120 | 120
2016 | Panamá | BONYIC | 2022 | Hidráulica | HIDROECOLÓGICA DEL TERIBE | Público | 2015 | Público | Hidroenergía | 30 | 30
2016 | Panamá | BUGABA I | 2022 | Hidráulica | ELECTROGENERADORA DEL ISTMO | Público | 2014 | Público | Hidroenergía | 5.12 | 3.278
2016 | Panamá | BUGABA II | 2022 | Hidráulica | ELECTROGENERADORA DEL ISTMO | Público | 2016 | Público | Hidroenergía | 5.86 | 4
2016 | Panamá | CANOPO | 2022 | Hidráulica | GRUPO MELO | Público | 2006 | Público | Hidroenergía | 1.133 | 1.133
2016 | Panamá | CATIVÁ | 2022 | Motor de combustión interna | ALTERNEGY S.A. | Público | 2013 | Público | Térmica | 87 | 87
2016 | Panamá | CHANGUINOLA | 2022 | Hidráulica | AES CHANGUINOLA | Público | 2011 | Público | Hidroenergía | 212.8 | 212.8
2016 | Panamá | CICLO COMBINADO | 2022 | Térmica | BAHÍA LAS MINAS | Público | 1998 | Público | Térmica | 68.5 | 160
2016 | Panamá | CICLO COMBINADO 1+1 | 2022 | Ciclo combinado | GENERADORA DEL ATLÁNTICO | Público | 2010 | Público | Térmica | 157.75 | 157.75
2016 | Panamá | CICLO COMBINADO 2+1 | 2022 | Ciclo combinado | GENERADORA DEL ATLÁNTICO | Público | 2010 | Público | Térmica | 157.75 | 157.75
2016 | Panamá | COCHEA | 2022 | Hidráulica | ALTO VALLE | Público | 2013 | Público | Hidroenergía | 14.93 | 14.93
2016 | Panamá | CONCEPCIÓN | 2022 | Hidráulica | ISTMUS HIDROPOWER CORP. | Público | 2008 | Público | Hidroenergía | 10 | 10
2016 | Panamá | DIVISA SOLAR | 2022 | Solar | DIVISA SOLAR 10 MW | Público | 2016 | Público | Solar | 9.9 | 9.9
2016 | Panamá | EL ALTO | 2022 | Hidráulica | HIDRO CAISÁN | Público | 2014 | Público | Hidroenergía | 72.2 | 69.486
2016 | Panamá | EL FRAILE | 2022 | Hidráulica | HIDROIBÉRICA S.A. | Público | 2012 | Público | Hidroenergía | 5.35 | 5.35
2016 | Panamá | EL GIRAL | 2022 | Motor de combustión interna | VALLEY RISE | Público | 2009 | Público | Térmica | 50.4 | 50.4
2016 | Panamá | ESTI | 2022 | Hidráulica | AES PANAMA S.A. | Público | 2003 | Público | Hidroenergía | 120 | 120
2016 | Panamá | ESTRELLA DE MAR | 2022 | Térmica | AES | Público | 2015 | Público | Térmica | 72 | 72
2016 | Panamá | ESTRELLA DEL NORTE I y II | 2022 | Térmica | KANAN | Público | 2016 | Público | Térmica | 37.5 | 37.5
2016 | Panamá | FARALLON SOLAR 2 ETAPA 1 | 2022 | Solar | FARALLÓN SOLAR | Público | 2016 | Público | Solar | 0.96 | 0.96
2016 | Panamá | FORTUNA | 2022 | Hidráulica | ENEL FORTUNA S.A. | Público | 1984 | Público | Hidroenergía | 300 | 300
2016 | Panamá | GUALACA G1 | 2022 | Hidráulica | BONTEX S.A. | Público | 2012 | Público | Hidroenergía | 12.6 | 12.6
2016 | Panamá | GUALACA G2 | 2022 | Hidráulica | BONTEX S.A. | Público | 2012 | Público | Hidroenergía | 12.6 | 12.6
2016 | Panamá | HIDROCANDELA | 2022 | Hidráulica | CAFE DE ELETA S.A. | Público | 2006 | Público | Hidroenergía | 0.54 | 0.54
2016 | Panamá | JINRO | 2022 | Térmica | JINRO | Público | 2016 | Público | Térmica | 57.8 | 57.8
2016 | Panamá | LA ESTRELLA | 2022 | Hidráulica | AES PANAMA S.A. | Público | 1979 | Público | Hidroenergía | 47.2 | 47.2
2016 | Panamá | LA POTRA(4)Y SALSIPUEDES (3) | 2022 | Hidráulica | FOUNTAIN | Público | 2016 | Público | Hidroenergía | 57.9 | 57.9
2016 | Panamá | LA YEGUADA, DOLEGA, MACHO DE MONTE | 2022 | Hidráulica | EMPRESA DE ENERGÍA Y SERVICIOS S.A | Público | 2006 | Público | Hidroenergía | 12.14 | 12.14
2016 | Panamá | LAS CRUCES | 2022 | Hidráulica | CELSIA CENTROAMERICA | Público | 2015 | Público | Hidroenergía | 21 | 21
2016 | Panamá | LAS PERLAS NORTE | 2022 | Hidráulica | LAS PERLAS NORTE | Público | 2013 | Público | Hidroenergía | 10 | 10
2016 | Panamá | LAS PERLAS SUR | 2022 | Hidráulica | LAS PERLAS SUR | Público | 2013 | Público | Hidroenergía | 10 | 10
2016 | Panamá | LORENA G1 | 2022 | Hidráulica | ALTERNEGY S.A. | Público | 2012 | Público | Hidroenergía | 16.89 | 16.89
2016 | Panamá | LORENA G2 | 2022 | Hidráulica | ALTERNEGY S.A. | Público | 2012 | Público | Hidroenergía | 16.89 | 16.89
2016 | Panamá | LOS PLANETAS | 2022 | Hidráulica | SALTOS DEL FRANCOLI | Público | 2011 | Público | Hidroenergía | 4.95 | 4.95
2016 | Panamá | LOS VALLES | 2022 | Hidráulica | AES PANAMA S.A. | Público | 2007 | Público | Hidroenergía | 54.8 | 54.8
2016 | Panamá | MACANO | 2022 | Hidráulica | HIDROBOQUERÓN | Público | 2010 | Público | Hidroenergía | 3.5 | 3.5
2016 | Panamá | MENDRE 2 G1, G2 | 2022 | Hidráulica | ELECTROGENERADORA DEL ISTMO | Público | 2013 | Público | Hidroenergía | 7.8 | 7.8
2016 | Panamá | MENDRE I | 2022 | Hidráulica | CALDERA ENERGY CORP. | Público | 2010 | Público | Hidroenergía | 19.76 | 19.76
2016 | Panamá | MINI BAITÚN | 2022 | Hidráulica | IDEAL | Público | 2015 | Público | Hidroenergía | 88.2 | 88.2
2016 | Panamá | MINI BAJO DE MINA | 2022 | Hidráulica | IDEAL | Público | 2015 | Público | Hidroenergía | 56.8 | 56.8
2016 | Panamá | MINI CHAN | 2022 | Hidráulica | AES CHANGUINOLA | Público | 2011 | Público | Hidroenergía | 9.66 | 9.66
2016 | Panamá | MIR G10 Y MIRG12 | 2022 | Térmica | ACP | Público | 2014 | Público | Térmica | 40.806 | 40.806
2016 | Panamá | MIRG9 Y MIRG11 | 2022 | Térmica | ACP | Público | 2014 | Público | Térmica | 40.806 | 40.806
2016 | Panamá | MONTE LIRIO MLIG1,MLIG2 MLG3 | 2022 | Hidráulica | ELECTRON INVESTMENT | Público | 2014 | Público | Hidroenergía | 51.65 | 51.65
2016 | Panamá | PACORA | 2022 | Motor de combustión interna | PEDREGAL | Público | 2003 | Público | Térmica | 54 | 54
2016 | Panamá | PANAM | 2022 | Motor de combustión interna | PAN-AM GENERATING | Público | 2000 | Público | Térmica | 156 | 156
2016 | Panamá | PASO ANCHO | 2022 | Hidráulica | PASO ANCHO HYDRO POWER | Público | 2010 | Público | Hidroenergía | 6.12 | 6.12
2016 | Panamá | PEDREGALITO I | 2022 | Hidráulica | PEDREGALITO | Público | 2011 | Público | Hidroenergía | 20 | 20
2016 | Panamá | PEDREGALITO II | 2022 | Hidráulica | RIO CHICO | Público | 2011 | Público | Hidroenergía | 12.52 | 12.52
2016 | Panamá | PRUDENCIA | 2022 | Hidráulica | ALTERNEGY S.A. | Público | 2012 | Público | Hidroenergía | 28.1 | 28.1
2016 | Panamá | PRUDENCIA 2 | 2022 | Hidráulica | ALTERNEGY S.A. | Público | 2012 | Público | Hidroenergía | 28.1 | 28.1
2016 | Panamá | RP490 | 2022 | Hidráulica | HIDRO PIEDRA S.A. | Público | 2012 | Público | Hidroenergía | 13.14 | 13.14
2016 | Panamá | SAN LORENZO SLG1 Y SLG2 | 2022 | Hidráulica | SAN LORENZO | Público | 2014 | Público | Hidroenergía | 8.12 | 8.12
2016 | Panamá | SANTA INÉS | 2022 | Térmica | KANAN | Público | 2016 | Público | Térmica | 55 | 55
2016 | Panamá | SOLAR CHIRIQUÍ | 2022 | Solar | ENEL GREEN POWER | Público | 2015 | Público | Solar | 9.3 | 9.3
2016 | Panamá | TERMO-COLÓN G1 | 2022 | Térmica | GENERADORA DEL ATLÁNTICO | Público | 2009 | Público | Térmica | 157.75 | 157.75
2016 | Panamá | TERMO-COLÓN G2 | 2022 | Térmica | GENERADORA DEL ATLÁNTICO | Público | 2009 | Público | Térmica | 157.75 | 157.75
2016 | Panamá | TERMO-COLÓN G3 | 2022 | Térmica | GENERADORA DEL ATLÁNTICO | Público | 2009 | Público | Térmica | 157.75 | 157.75
2017 | Panamá | ACP | 2022 | Motor de combustión interna | ACP | Público | 2008 | Público | Térmica | 18 | 81.4
2017 | Panamá | ALGARROBOS | 2022 | Hidráulica | EMPRESA DE ENERGÍA Y SERVICIOS S.A | Público | 2009 | Público | Hidroenergía | 9.86 | 9.86
2017 | Panamá | ANTÓN | 2022 | Hidráulica | HIDRO PANAMÁ | Público | 2009 | Público | Hidroenergía | 4.3 | 4.3
2017 | Panamá | BAITÚN | 2022 | Hidráulica | IDEAL | Público | 2012 | Público | Hidroenergía | 88.2 | 88.2
2017 | Panamá | BAJO DE MINA | 2022 | Hidráulica | IDEAL | Público | 2012 | Público | Hidroenergía | 56.8 | 56.8
2017 | Panamá | BARRO BLANCO | 2022 | Hidráulica | GENERADORA DEL ISTMO | Público | 2017 | Público | Hidroenergía | 28.5 | 28.5
2017 | Panamá | BAYANO | 2022 | Hidráulica | AES PANAMA S.A. | Público | 1976 | Público | Hidroenergía | 260 | 260
2017 | Panamá | BLM- CARBÓN | 2022 | Térmica | BAHÍA LAS MINAS | Público | 2011 | Público | Térmica | 120 | 120
2017 | Panamá | BONYIC | 2022 | Hidráulica | HIDROECOLÓGICA DEL TERIBE | Público | 2015 | Público | Hidroenergía | 30 | 30
2017 | Panamá | BUGABA I | 2022 | Hidráulica | ELECTROGENERADORA DEL ISTMO | Público | 2014 | Público | Hidroenergía | 5.12 | 3.278
2017 | Panamá | BUGABA II | 2022 | Hidráulica | ELECTROGENERADORA DEL ISTMO | Público | 2016 | Público | Hidroenergía | 5.86 | 4
2017 | Panamá | CATIVÁ | 2022 | Motor de combustión interna | ALTERNEGY S.A. | Público | 2013 | Público | Térmica | 87 | 87
2017 | Panamá | CERRO AZUL | 2022 | Motor de combustión interna | EMPRESA DE GENERACIÓN ELÉCTRICA S.A. | Público | 2010 | Público | Térmica | 66.24 | 44.135
2017 | Panamá | CHANGUINOLA | 2022 | Hidráulica | AES CHANGUINOLA | Público | 2011 | Público | Hidroenergía | 212.8 | 212.8
2017 | Panamá | CICLO COMBINADO | 2022 | Térmica | BAHÍA LAS MINAS | Público | 1998 | Público | Térmica | 68.5 | 160
2017 | Panamá | CICLO COMBINADO 1+1 | 2022 | Ciclo combinado | GENERADORA DEL ATLÁNTICO | Público | 2010 | Público | Térmica | 157.75 | 157.75
2017 | Panamá | CICLO COMBINADO 2+1 | 2022 | Ciclo combinado | GENERADORA DEL ATLÁNTICO | Público | 2010 | Público | Térmica | 157.75 | 157.75
2017 | Panamá | COCHEA | 2022 | Hidráulica | ALTO VALLE | Público | 2013 | Público | Hidroenergía | 14.93 | 14.93
2017 | Panamá | COCLE SOLAR 1 | 2022 | Solar | AZUCARERA NACIONAL | Público | 2017 | Público | Solar | 0.96 | 0.96
2017 | Panamá | CONCEPCIÓN | 2022 | Hidráulica | ISTMUS HIDROPOWER CORP. | Público | 2008 | Público | Hidroenergía | 10 | 10
2017 | Panamá | DIVISA SOLAR | 2022 | Solar | DIVISA SOLAR 10 MW | Público | 2016 | Público | Solar | 9.9 | 9.9
2017 | Panamá | EL ALTO | 2022 | Hidráulica | HIDRO CAISÁN | Público | 2014 | Público | Hidroenergía | 72.2 | 69.486
2017 | Panamá | EL ESPINAL | 2022 | Solar | PSZI | Público | 2017 | Público | Solar | 8.5 | 8.5
2017 | Panamá | EL FRAILE | 2022 | Hidráulica | HIDROIBÉRICA S.A. | Público | 2012 | Público | Hidroenergía | 5.35 | 5.35
2017 | Panamá | EL FRAILE SOLAR 1 | 2022 | Solar | HIDROIBÉRICA S.A. | Público | 2017 | Público | Solar | 0.48 | 0.48
2017 | Panamá | EL GIRAL | 2022 | Motor de combustión interna | VALLEY RISE | Público | 2009 | Público | Térmica | 50.4 | 50.4
2017 | Panamá | ESTI | 2022 | Hidráulica | AES PANAMA S.A. | Público | 2003 | Público | Hidroenergía | 120 | 120
2017 | Panamá | ESTRELLA DE MAR | 2022 | Térmica | AES | Público | 2015 | Público | Térmica | 72 | 72
2017 | Panamá | ESTRELLA DEL NORTE I y II | 2022 | Térmica | KANAN | Público | 2016 | Público | Térmica | 37.5 | 37.5
2017 | Panamá | FARALLON SOLAR 2 ETAPA 1 | 2022 | Solar | FARALLÓN SOLAR | Público | 2016 | Público | Solar | 0.96 | 0.96
2017 | Panamá | FORTUNA | 2022 | Hidráulica | ENEL FORTUNA S.A. | Público | 1984 | Público | Hidroenergía | 300 | 300
2017 | Panamá | GUALACA G1 | 2022 | Hidráulica | BONTEX S.A. | Público | 2012 | Público | Hidroenergía | 12.6 | 12.6
2017 | Panamá | GUALACA G2 | 2022 | Hidráulica | BONTEX S.A. | Público | 2012 | Público | Hidroenergía | 12.6 | 12.6
2017 | Panamá | HIDROCANDELA | 2022 | Hidráulica | CAFE DE ELETA S.A. | Público | 2006 | Público | Hidroenergía | 0.54 | 0.54
2017 | Panamá | JINRO | 2022 | Térmica | JINRO | Público | 2016 | Público | Térmica | 57.8 | 57.8
2017 | Panamá | LA ESTRELLA | 2022 | Hidráulica | AES PANAMA S.A. | Público | 1979 | Público | Hidroenergía | 47.2 | 47.2
2017 | Panamá | LA POTRA(4)Y SALSIPUEDES (3) | 2022 | Hidráulica | FOUNTAIN | Público | 2016 | Público | Hidroenergía | 57.9 | 57.9
2017 | Panamá | LA YEGUADA, DOLEGA, MACHO DE MONTE | 2022 | Hidráulica | EMPRESA DE ENERGÍA Y SERVICIOS S.A | Público | 2006 | Público | Hidroenergía | 12.14 | 12.14
2017 | Panamá | LAS CRUCES | 2022 | Hidráulica | CELSIA CENTROAMERICA | Público | 2015 | Público | Hidroenergía | 21 | 21
2017 | Panamá | LAS PERLAS NORTE | 2022 | Hidráulica | LAS PERLAS NORTE | Público | 2013 | Público | Hidroenergía | 10 | 10
2017 | Panamá | LAS PERLAS SUR | 2022 | Hidráulica | LAS PERLAS SUR | Público | 2013 | Público | Hidroenergía | 10 | 10
2017 | Panamá | LORENA G1 | 2022 | Hidráulica | ALTERNEGY S.A. | Público | 2012 | Público | Hidroenergía | 16.89 | 16.89
2017 | Panamá | LORENA G2 | 2022 | Hidráulica | ALTERNEGY S.A. | Público | 2012 | Público | Hidroenergía | 16.89 | 16.89
2017 | Panamá | LOS PLANETAS | 2022 | Hidráulica | SALTOS DEL FRANCOLI | Público | 2011 | Público | Hidroenergía | 4.95 | 4.95
2017 | Panamá | LOS VALLES | 2022 | Hidráulica | AES PANAMA S.A. | Público | 2007 | Público | Hidroenergía | 54.8 | 54.8
2017 | Panamá | MACANO | 2022 | Hidráulica | HIDROBOQUERÓN | Público | 2010 | Público | Hidroenergía | 3.5 | 3.5
2017 | Panamá | MENDRE 2 G1, G2 | 2022 | Hidráulica | ELECTROGENERADORA DEL ISTMO | Público | 2013 | Público | Hidroenergía | 7.8 | 7.8
2017 | Panamá | MENDRE I | 2022 | Hidráulica | CALDERA ENERGY CORP. | Público | 2010 | Público | Hidroenergía | 19.76 | 19.76
2017 | Panamá | MINI BAITÚN | 2022 | Hidráulica | IDEAL | Público | 2015 | Público | Hidroenergía | 88.2 | 88.2
2017 | Panamá | MINI BAJO DE MINA | 2022 | Hidráulica | IDEAL | Público | 2015 | Público | Hidroenergía | 56.8 | 56.8
2017 | Panamá | MINI CHAN | 2022 | Hidráulica | AES CHANGUINOLA | Público | 2011 | Público | Hidroenergía | 9.66 | 9.66
2017 | Panamá | MIR G10 Y MIRG12 | 2022 | Térmica | ACP | Público | 2014 | Público | Térmica | 40.806 | 40.806
2017 | Panamá | MIRG9 Y MIRG11 | 2022 | Térmica | ACP | Público | 2014 | Público | Térmica | 40.806 | 40.806
2017 | Panamá | MONTE LIRIO MLIG1,MLIG2 MLG3 | 2022 | Hidráulica | ELECTRON INVESTMENT | Público | 2014 | Público | Hidroenergía | 51.65 | 51.65
2017 | Panamá | PACORA | 2022 | Motor de combustión interna | PEDREGAL | Público | 2003 | Público | Térmica | 54 | 54
2017 | Panamá | PANAM | 2022 | Motor de combustión interna | PAN-AM GENERATING | Público | 2000 | Público | Térmica | 156 | 156
2017 | Panamá | PASO ANCHO | 2022 | Hidráulica | PASO ANCHO HYDRO POWER | Público | 2010 | Público | Hidroenergía | 6.12 | 6.12
2017 | Panamá | PEDREGALITO I | 2022 | Hidráulica | PEDREGALITO | Público | 2011 | Público | Hidroenergía | 20 | 20
2017 | Panamá | PEDREGALITO II | 2022 | Hidráulica | RIO CHICO | Público | 2011 | Público | Hidroenergía | 12.52 | 12.52
2017 | Panamá | PRUDENCIA | 2022 | Hidráulica | ALTERNEGY S.A. | Público | 2012 | Público | Hidroenergía | 28.1 | 28.1
2017 | Panamá | PRUDENCIA 2 | 2022 | Hidráulica | ALTERNEGY S.A. | Público | 2012 | Público | Hidroenergía | 28.1 | 28.1
2017 | Panamá | RP490 | 2022 | Hidráulica | HIDRO PIEDRA S.A. | Público | 2012 | Público | Hidroenergía | 13.14 | 13.14
2017 | Panamá | SAN LORENZO SLG1 Y SLG2 | 2022 | Hidráulica | SAN LORENZO | Público | 2014 | Público | Hidroenergía | 8.12 | 8.12
2017 | Panamá | SANTA INÉS | 2022 | Térmica | KANAN | Público | 2016 | Público | Térmica | 55 | 55
2017 | Panamá | SOLAR CHIRIQUÍ | 2022 | Solar | ENEL GREEN POWER | Público | 2015 | Público | Solar | 9.3 | 9.3
2017 | Panamá | SOLAR COCLE | 2022 | Solar | SOLAR COCLE VENTURE | Público | 2017 | Público | Solar | 8.99 | 8.99
2017 | Panamá | SOLAR LOS ANGELES | 2022 | Solar | SOLAR AZUERO VENTURE | Público | 2017 | Público | Solar | 9.52 | 9.52
2017 | Panamá | SOLAR PARIS | 2022 | Solar | SOLAR PANAMÁ VENTURE | Público | 2017 | Público | Solar | 8.99 | 8.99
2017 | Panamá | TERMO-COLÓN G1 | 2022 | Térmica | GENERADORA DEL ATLÁNTICO | Público | 2009 | Público | Térmica | 157.75 | 157.75
2017 | Panamá | TERMO-COLÓN G2 | 2022 | Térmica | GENERADORA DEL ATLÁNTICO | Público | 2009 | Público | Térmica | 157.75 | 157.75
2017 | Panamá | TERMO-COLÓN G3 | 2022 | Térmica | GENERADORA DEL ATLÁNTICO | Público | 2009 | Público | Térmica | 157.75 | 157.75
2017 | Panamá | ZONA FRANCA ALBROOK | 2022 | Solar | GENERACIÓN SOLAR | Público | 2017 | Público | Solar | 0.1 | 0.1
2018 | Panamá | ACP | 2022 | Motor de combustión interna | ACP | Público | 2008 | Público | Térmica | 18 | 81.4
2018 | Panamá | ALGARROBOS | 2022 | Hidráulica | EMPRESA DE ENERGÍA Y SERVICIOS S.A | Público | 2009 | Público | Hidroenergía | 9.86 | 9.86
2018 | Panamá | ANTÓN | 2022 | Hidráulica | HIDRO PANAMÁ | Público | 2009 | Público | Hidroenergía | 4.3 | 4.3
2018 | Panamá | BAITÚN | 2022 | Hidráulica | IDEAL | Público | 2012 | Público | Hidroenergía | 88.2 | 88.2
2018 | Panamá | BAJO DE MINA | 2022 | Hidráulica | IDEAL | Público | 2012 | Público | Hidroenergía | 56.8 | 56.8
2018 | Panamá | BAJOS DE TOTUMA | 2022 | Hidráulica | HIDROELÉCTRICA BAJOS DEL TOTUMA | Público | 2018 | Público | Hidroenergía | 6.3 | 6.3
2018 | Panamá | BARRO BLANCO | 2022 | Hidráulica | GENERADORA DEL ISTMO | Público | 2017 | Público | Hidroenergía | 28.5 | 28.5
2018 | Panamá | BAYANO | 2022 | Hidráulica | AES PANAMA S.A. | Público | 1976 | Público | Hidroenergía | 260 | 260
2018 | Panamá | BLM- CARBÓN | 2022 | Térmica | BAHÍA LAS MINAS | Público | 2011 | Público | Térmica | 120 | 120
2018 | Panamá | BONYIC | 2022 | Hidráulica | HIDROECOLÓGICA DEL TERIBE | Público | 2015 | Público | Hidroenergía | 30 | 30
2018 | Panamá | BUGABA I | 2022 | Hidráulica | ELECTROGENERADORA DEL ISTMO | Público | 2014 | Público | Hidroenergía | 5.12 | 3.278
2018 | Panamá | BUGABA II | 2022 | Hidráulica | ELECTROGENERADORA DEL ISTMO | Público | 2016 | Público | Hidroenergía | 5.86 | 4
2018 | Panamá | CATIVÁ | 2022 | Motor de combustión interna | ALTERNEGY S.A. | Público | 2013 | Público | Térmica | 87 | 87
2018 | Panamá | CERRO AZUL | 2022 | Motor de combustión interna | EMPRESA DE GENERACIÓN ELÉCTRICA S.A. | Público | 2010 | Público | Térmica | 66.24 | 44.135
2018 | Panamá | CHANGUINOLA | 2022 | Hidráulica | AES CHANGUINOLA | Público | 2011 | Público | Hidroenergía | 212.8 | 212.8
2018 | Panamá | CICLO COMBINADO | 2022 | Térmica | BAHÍA LAS MINAS | Público | 1998 | Público | Térmica | 68.5 | 100
2018 | Panamá | CICLO COMBINADO 1+1 | 2022 | Ciclo combinado | GENERADORA DEL ATLÁNTICO | Público | 2010 | Público | Térmica | 157.75 | 157.75
2018 | Panamá | CICLO COMBINADO 2+1 | 2022 | Ciclo combinado | GENERADORA DEL ATLÁNTICO | Público | 2010 | Público | Térmica | 157.75 | 157.75
2018 | Panamá | COCHEA | 2022 | Hidráulica | ALTO VALLE | Público | 2013 | Público | Hidroenergía | 14.93 | 14.93
2018 | Panamá | COCLE SOLAR 1 | 2022 | Solar | AZUCARERA NACIONAL | Público | 2017 | Público | Solar | 0.96 | 0.96
2018 | Panamá | CONCEPCIÓN | 2022 | Hidráulica | ISTMUS HIDROPOWER CORP. | Público | 2008 | Público | Hidroenergía | 10 | 10
2018 | Panamá | DIVISA SOLAR | 2022 | Solar | DIVISA SOLAR 10 MW | Público | 2016 | Público | Solar | 9.9 | 9.9
2018 | Panamá | EL ALTO | 2022 | Hidráulica | HIDRO CAISÁN | Público | 2014 | Público | Hidroenergía | 72.2 | 69.486
2018 | Panamá | EL ESPINAL | 2022 | Solar | PSZI | Público | 2017 | Público | Solar | 8.5 | 8.5
2018 | Panamá | EL FRAILE | 2022 | Hidráulica | HIDROIBÉRICA S.A. | Público | 2012 | Público | Hidroenergía | 5.35 | 5.35
2018 | Panamá | EL FRAILE SOLAR 1 | 2022 | Solar | HIDROIBÉRICA S.A. | Público | 2017 | Público | Solar | 0.48 | 0.48
2018 | Panamá | EL GIRAL | 2022 | Motor de combustión interna | VALLEY RISE | Público | 2009 | Público | Térmica | 50.4 | 50.4
2018 | Panamá | ESPERANZA | 2022 | Térmica | KANAN | Público | 2018 | Público | Térmica | 92 | 92
2018 | Panamá | ESTI | 2022 | Hidráulica | AES PANAMA S.A. | Público | 2003 | Público | Hidroenergía | 120 | 120
2018 | Panamá | ESTRELLA DE MAR | 2022 | Térmica | AES | Público | 2015 | Público | Térmica | 72 | 72
2018 | Panamá | FARALLON SOLAR 2 ETAPA 1 | 2022 | Solar | FARALLÓN SOLAR | Público | 2016 | Público | Solar | 0.96 | 0.96
2018 | Panamá | FORTUNA | 2022 | Hidráulica | ENEL FORTUNA S.A. | Público | 1984 | Público | Hidroenergía | 300 | 300
2018 | Panamá | GUALACA G1 | 2022 | Hidráulica | BONTEX S.A. | Público | 2012 | Público | Hidroenergía | 12.6 | 12.6
2018 | Panamá | GUALACA G2 | 2022 | Hidráulica | BONTEX S.A. | Público | 2012 | Público | Hidroenergía | 12.6 | 12.6
2018 | Panamá | HIDROCANDELA | 2022 | Hidráulica | CAFE DE ELETA S.A. | Público | 2006 | Público | Hidroenergía | 0.54 | 0.54
2018 | Panamá | JINRO | 2022 | Térmica | JINRO | Público | 2016 | Público | Térmica | 57.8 | 57.8
2018 | Panamá | LA CUCHILLA | 2022 | Hidráulica | HIDRO PIEDRA S.A. | Público | 2018 | Público | Hidroenergía | 8.7 | 8.7
2018 | Panamá | LA ESTRELLA | 2022 | Hidráulica | AES PANAMA S.A. | Público | 1979 | Público | Hidroenergía | 47.2 | 47.2
2018 | Panamá | LA POTRA(4)Y SALSIPUEDES (3) | 2022 | Hidráulica | FOUNTAIN | Público | 2016 | Público | Hidroenergía | 57.9 | 57.9
2018 | Panamá | LA YEGUADA, DOLEGA, MACHO DE MONTE | 2022 | Hidráulica | EMPRESA DE ENERGÍA Y SERVICIOS S.A | Público | 2006 | Público | Hidroenergía | 12.14 | 12.14
2018 | Panamá | LAS CRUCES | 2022 | Hidráulica | CELSIA CENTROAMERICA | Público | 2015 | Público | Hidroenergía | 21 | 21
2018 | Panamá | LAS PERLAS NORTE | 2022 | Hidráulica | LAS PERLAS NORTE | Público | 2013 | Público | Hidroenergía | 10 | 10
2018 | Panamá | LAS PERLAS SUR | 2022 | Hidráulica | LAS PERLAS SUR | Público | 2013 | Público | Hidroenergía | 10 | 10
2018 | Panamá | LORENA G1 | 2022 | Hidráulica | ALTERNEGY S.A. | Público | 2012 | Público | Hidroenergía | 16.89 | 16.89
2018 | Panamá | LORENA G2 | 2022 | Hidráulica | ALTERNEGY S.A. | Público | 2012 | Público | Hidroenergía | 16.89 | 16.89
2018 | Panamá | LOS PLANETAS | 2022 | Hidráulica | SALTOS DEL FRANCOLI | Público | 2011 | Público | Hidroenergía | 4.95 | 4.95
2018 | Panamá | LOS VALLES | 2022 | Hidráulica | AES PANAMA S.A. | Público | 2007 | Público | Hidroenergía | 54.8 | 54.8
2018 | Panamá | MACANO | 2022 | Hidráulica | HIDROBOQUERÓN | Público | 2010 | Público | Hidroenergía | 3.5 | 3.5
2018 | Panamá | MACANO 3 | 2022 | Hidráulica | HIDROBOQUERÓN | Público | 2018 | Público | Hidroenergía | 1.75 | 1.75
2018 | Panamá | MENDRE 2 G1, G2 | 2022 | Hidráulica | ELECTROGENERADORA DEL ISTMO | Público | 2013 | Público | Hidroenergía | 7.8 | 7.8
2018 | Panamá | MENDRE I | 2022 | Hidráulica | CALDERA ENERGY CORP. | Público | 2010 | Público | Hidroenergía | 19.76 | 19.76
2018 | Panamá | MINI BAITÚN | 2022 | Hidráulica | IDEAL | Público | 2015 | Público | Hidroenergía | 88.2 | 88.2
2018 | Panamá | MINI BAJO DE MINA | 2022 | Hidráulica | IDEAL | Público | 2015 | Público | Hidroenergía | 56.8 | 56.8
2018 | Panamá | MINI CHAN | 2022 | Hidráulica | AES CHANGUINOLA | Público | 2011 | Público | Hidroenergía | 9.66 | 9.66
2018 | Panamá | MIR G10 Y MIRG12 | 2022 | Térmica | ACP | Público | 2014 | Público | Térmica | 40.806 | 40.806
2018 | Panamá | MIRG9 Y MIRG11 | 2022 | Térmica | ACP | Público | 2014 | Público | Térmica | 40.806 | 40.806
2018 | Panamá | MONTE LIRIO MLIG1,MLIG2 MLG3 | 2022 | Hidráulica | ELECTRON INVESTMENT | Público | 2014 | Público | Hidroenergía | 51.65 | 51.65
2018 | Panamá | NUEVO CHAGRES I | 2022 | Eólica | UEP PENONOMÉ I | Público | 2018 | Público | Eólica | 55 | 55
2018 | Panamá | NUEVO CHAGRES II, MARAÑÓN, PORTOBELO I, ROSA DE LOS VIENTOS I, ROSA DE LOS VIENTOS II | 2022 | Eólica | UEP PENONOMÉ II | Público | 2018 | Público | Eólica | 215 | 215
2018 | Panamá | PACORA | 2022 | Motor de combustión interna | PEDREGAL | Público | 2003 | Público | Térmica | 54 | 54
2018 | Panamá | PANAM | 2022 | Motor de combustión interna | PAN-AM GENERATING | Público | 2000 | Público | Térmica | 156 | 156
2018 | Panamá | PASO ANCHO | 2022 | Hidráulica | PASO ANCHO HYDRO POWER | Público | 2010 | Público | Hidroenergía | 6.12 | 6.12
2018 | Panamá | PEDREGALITO I | 2022 | Hidráulica | PEDREGALITO | Público | 2011 | Público | Hidroenergía | 20 | 20
2018 | Panamá | PEDREGALITO II | 2022 | Hidráulica | RIO CHICO | Público | 2011 | Público | Hidroenergía | 12.52 | 12.52
2018 | Panamá | PRUDENCIA | 2022 | Hidráulica | ALTERNEGY S.A. | Público | 2012 | Público | Hidroenergía | 28.1 | 28.1
2018 | Panamá | PRUDENCIA 2 | 2022 | Hidráulica | ALTERNEGY S.A. | Público | 2012 | Público | Hidroenergía | 28.1 | 28.1
2018 | Panamá | RP490 | 2022 | Hidráulica | HIDRO PIEDRA S.A. | Público | 2012 | Público | Hidroenergía | 13.14 | 13.14
2018 | Panamá | SAN LORENZO SLG1 Y SLG2 | 2022 | Hidráulica | SAN LORENZO | Público | 2014 | Público | Hidroenergía | 8.12 | 8.12
2018 | Panamá | SOLAR CHIRIQUÍ | 2022 | Solar | ENEL GREEN POWER | Público | 2015 | Público | Solar | 9.3 | 9.3
2018 | Panamá | SOLAR COCLE | 2022 | Solar | SOLAR COCLE VENTURE | Público | 2017 | Público | Solar | 8.99 | 8.99
2018 | Panamá | SOLAR LOS ANGELES | 2022 | Solar | SOLAR AZUERO VENTURE | Público | 2017 | Público | Solar | 9.52 | 9.52
2018 | Panamá | SOLAR PARIS | 2022 | Solar | SOLAR PANAMÁ VENTURE | Público | 2017 | Público | Solar | 8.99 | 8.99
2018 | Panamá | TERMO-COLÓN G1 | 2022 | Térmica | GENERADORA DEL ATLÁNTICO | Público | 2009 | Público | Térmica | 157.75 | 157.75
2018 | Panamá | TERMO-COLÓN G2 | 2022 | Térmica | GENERADORA DEL ATLÁNTICO | Público | 2009 | Público | Térmica | 157.75 | 157.75
2018 | Panamá | TERMO-COLÓN G3 | 2022 | Térmica | GENERADORA DEL ATLÁNTICO | Público | 2009 | Público | Térmica | 157.75 | 157.75
2018 | Panamá | ZONA FRANCA ALBROOK | 2022 | Solar | GENERACIÓN SOLAR | Público | 2017 | Público | Solar | 0.1 | 0.1
2019 | Panamá | ACP | 2022 | Motor de combustión interna | ACP | Público | 2008 | Público | Térmica | 18 | 71.4
2019 | Panamá | ALGARROBOS | 2022 | Hidráulica | EMPRESA DE ENERGÍA Y SERVICIOS S.A | Público | 2009 | Público | Hidroenergía | 9.86 | 9.86
2019 | Panamá | ANTÓN | 2022 | Hidráulica | HIDRO PANAMÁ | Público | 2009 | Público | Hidroenergía | 4.3 | 4.3
2019 | Panamá | BAITÚN | 2022 | Hidráulica | IDEAL | Público | 2012 | Público | Hidroenergía | 88.2 | 88.2
2019 | Panamá | BAJO DE MINA | 2022 | Hidráulica | IDEAL | Público | 2012 | Público | Hidroenergía | 56.8 | 56.8
2019 | Panamá | BAJOS DE TOTUMA | 2022 | Hidráulica | HIDROELÉCTRICA BAJOS DEL TOTUMA | Público | 2018 | Público | Hidroenergía | 6.3 | 6.3
2019 | Panamá | BARRO BLANCO | 2022 | Hidráulica | GENERADORA DEL ISTMO | Público | 2017 | Público | Hidroenergía | 28.5 | 28.5
2019 | Panamá | BAYANO | 2022 | Hidráulica | AES PANAMA S.A. | Público | 1976 | Público | Hidroenergía | 260 | 260
2019 | Panamá | BEJUCO | 2022 | Solar | CONCEPTO SOLAR | Público | 2019 | Público | Solar | 0.96 | 0.96
2019 | Panamá | BLM- CARBÓN | 2022 | Térmica | BAHÍA LAS MINAS | Público | 2011 | Público | Térmica | 120 | 120
2019 | Panamá | BONYIC | 2022 | Hidráulica | HIDROECOLÓGICA DEL TERIBE | Público | 2015 | Público | Hidroenergía | 30 | 30
2019 | Panamá | BUGABA I | 2022 | Hidráulica | ELECTROGENERADORA DEL ISTMO | Público | 2014 | Público | Hidroenergía | 5.12 | 3.278
2019 | Panamá | BUGABA II | 2022 | Hidráulica | ELECTROGENERADORA DEL ISTMO | Público | 2016 | Público | Hidroenergía | 5.86 | 4
2019 | Panamá | CATIVÁ | 2022 | Motor de combustión interna | ALTERNEGY S.A. | Público | 2013 | Público | Térmica | 87 | 87
2019 | Panamá | CERRO AZUL | 2022 | Motor de combustión interna | EMPRESA DE GENERACIÓN ELÉCTRICA S.A. | Público | 2010 | Público | Térmica | 66.24 | 25.575
2019 | Panamá | CHANGUINOLA | 2022 | Hidráulica | AES CHANGUINOLA | Público | 2011 | Público | Hidroenergía | 212.8 | 212.8
2019 | Panamá | CICLO COMBINADO | 2022 | Térmica | BAHÍA LAS MINAS | Público | 1998 | Público | Térmica | 68.5 | 100
2019 | Panamá | CICLO COMBINADO 1+1 | 2022 | Ciclo combinado | GENERADORA DEL ATLÁNTICO | Público | 2010 | Público | Térmica | 157.75 | 157.75
2019 | Panamá | CICLO COMBINADO 2+1 | 2022 | Ciclo combinado | GENERADORA DEL ATLÁNTICO | Público | 2010 | Público | Térmica | 157.75 | 157.75
2019 | Panamá | COCHEA | 2022 | Hidráulica | ALTO VALLE | Público | 2013 | Público | Hidroenergía | 14.93 | 14.93
2019 | Panamá | COCLE SOLAR 1 | 2022 | Solar | AZUCARERA NACIONAL | Público | 2017 | Público | Solar | 0.96 | 0.96
2019 | Panamá | CONCEPCIÓN | 2022 | Hidráulica | ISTMUS HIDROPOWER CORP. | Público | 2008 | Público | Hidroenergía | 10 | 10
2019 | Panamá | COSTA NORTE | 2022 | Ciclo combinado | GAS NATURAL ATLÁNTICO | Público | 2019 | Público | Térmica | 381 | 381
2019 | Panamá | DIVISA SOLAR | 2022 | Solar | DIVISA SOLAR 10 MW | Público | 2016 | Público | Solar | 9.9 | 9.9
2019 | Panamá | EL ALTO | 2022 | Hidráulica | HIDRO CAISÁN | Público | 2014 | Público | Hidroenergía | 72.2 | 69.486
2019 | Panamá | EL ESPINAL | 2022 | Solar | PSZI | Público | 2017 | Público | Solar | 8.5 | 8.5
2019 | Panamá | EL FRAILE | 2022 | Hidráulica | HIDROIBÉRICA S.A. | Público | 2012 | Público | Hidroenergía | 5.35 | 5.35
2019 | Panamá | EL FRAILE G3 | 2022 | Hidráulica | HIDROIBÉRICA S.A. | Público | 2020 | Público | Hidroenergía | 1.55 | 1.55
2019 | Panamá | EL FRAILE SOLAR 1 | 2022 | Solar | HIDROIBÉRICA S.A. | Público | 2017 | Público | Solar | 0.48 | 0.48
2019 | Panamá | ESPERANZA | 2022 | Térmica | KANAN | Público | 2018 | Público | Térmica | 92 | 92
2019 | Panamá | ESTI | 2022 | Hidráulica | AES PANAMA S.A. | Público | 2003 | Público | Hidroenergía | 120 | 120
2019 | Panamá | ESTRELLA DE MAR | 2022 | Térmica | AES | Público | 2015 | Público | Térmica | 72 | 72
2019 | Panamá | FARALLON SOLAR 2 ETAPA 1 | 2022 | Solar | FARALLÓN SOLAR | Público | 2016 | Público | Solar | 0.96 | 0.96
2019 | Panamá | FORTUNA | 2022 | Hidráulica | ENEL FORTUNA S.A. | Público | 1984 | Público | Hidroenergía | 300 | 300
2019 | Panamá | GUALACA G1 | 2022 | Hidráulica | BONTEX S.A. | Público | 2012 | Público | Hidroenergía | 12.6 | 12.6
2019 | Panamá | GUALACA G2 | 2022 | Hidráulica | BONTEX S.A. | Público | 2012 | Público | Hidroenergía | 12.6 | 12.6
2019 | Panamá | HIDROCANDELA | 2022 | Hidráulica | CAFE DE ELETA S.A. | Público | 2006 | Público | Hidroenergía | 0.54 | 0.54
2019 | Panamá | JINRO | 2022 | Térmica | JINRO | Público | 2016 | Público | Térmica | 57.8 | 57.8
2019 | Panamá | LA CUCHILLA | 2022 | Hidráulica | HIDRO PIEDRA S.A. | Público | 2018 | Público | Hidroenergía | 8.7 | 8.7
2019 | Panamá | LA ESTRELLA | 2022 | Hidráulica | AES PANAMA S.A. | Público | 1979 | Público | Hidroenergía | 47.2 | 47.2
2019 | Panamá | LA POTRA(4)Y SALSIPUEDES (3) | 2022 | Hidráulica | FOUNTAIN | Público | 2016 | Público | Hidroenergía | 57.9 | 57.9
2019 | Panamá | LA YEGUADA, DOLEGA, MACHO DE MONTE | 2022 | Hidráulica | EMPRESA DE ENERGÍA Y SERVICIOS S.A | Público | 2006 | Público | Hidroenergía | 12.14 | 12.14
2019 | Panamá | LAS CRUCES | 2022 | Hidráulica | CELSIA CENTROAMERICA | Público | 2015 | Público | Hidroenergía | 21 | 21
2019 | Panamá | LAS PERLAS NORTE | 2022 | Hidráulica | LAS PERLAS NORTE | Público | 2013 | Público | Hidroenergía | 10 | 10
2019 | Panamá | LAS PERLAS SUR | 2022 | Hidráulica | LAS PERLAS SUR | Público | 2013 | Público | Hidroenergía | 10 | 10
2019 | Panamá | LORENA G1 | 2022 | Hidráulica | ALTERNEGY S.A. | Público | 2012 | Público | Hidroenergía | 16.89 | 16.89
2019 | Panamá | LORENA G2 | 2022 | Hidráulica | ALTERNEGY S.A. | Público | 2012 | Público | Hidroenergía | 16.89 | 16.89
2019 | Panamá | LOS PLANETAS | 2022 | Hidráulica | SALTOS DEL FRANCOLI | Público | 2011 | Público | Hidroenergía | 4.95 | 4.95
2019 | Panamá | LOS VALLES | 2022 | Hidráulica | AES PANAMA S.A. | Público | 2007 | Público | Hidroenergía | 54.8 | 54.8
2019 | Panamá | MACANO | 2022 | Hidráulica | HIDROBOQUERÓN | Público | 2010 | Público | Hidroenergía | 3.5 | 3.5
2019 | Panamá | MACANO 3 | 2022 | Hidráulica | HIDROBOQUERÓN | Público | 2018 | Público | Hidroenergía | 1.75 | 1.75
2019 | Panamá | MENDRE 2 G1, G2 | 2022 | Hidráulica | ELECTROGENERADORA DEL ISTMO | Público | 2013 | Público | Hidroenergía | 7.8 | 7.8
2019 | Panamá | MENDRE I | 2022 | Hidráulica | CALDERA ENERGY CORP. | Público | 2010 | Público | Hidroenergía | 19.76 | 19.76
2019 | Panamá | MINI BAITÚN | 2022 | Hidráulica | IDEAL | Público | 2015 | Público | Hidroenergía | 88.2 | 88.2
2019 | Panamá | MINI BAJO DE MINA | 2022 | Hidráulica | IDEAL | Público | 2015 | Público | Hidroenergía | 56.8 | 56.8
2019 | Panamá | MINI CHAN | 2022 | Hidráulica | AES CHANGUINOLA | Público | 2011 | Público | Hidroenergía | 9.66 | 9.66
2019 | Panamá | MIR G10 Y MIRG12 | 2022 | Térmica | ACP | Público | 2014 | Público | Térmica | 40.806 | 40.806
2019 | Panamá | MIRG9 Y MIRG11 | 2022 | Térmica | ACP | Público | 2014 | Público | Térmica | 40.806 | 40.806
2019 | Panamá | MONTE LIRIO MLIG1,MLIG2 MLG3 | 2022 | Hidráulica | ELECTRON INVESTMENT | Público | 2014 | Público | Hidroenergía | 51.65 | 51.65
2019 | Panamá | NUEVO CHAGRES I | 2022 | Eólica | UEP PENONOMÉ I | Público | 2018 | Público | Eólica | 55 | 55
2019 | Panamá | NUEVO CHAGRES II, MARAÑÓN, PORTOBELO I, ROSA DE LOS VIENTOS I, ROSA DE LOS VIENTOS II | 2022 | Eólica | UEP PENONOMÉ II | Público | 2018 | Público | Eólica | 215 | 215
2019 | Panamá | PACORA | 2022 | Motor de combustión interna | PEDREGAL | Público | 2003 | Público | Térmica | 54 | 54
2019 | Panamá | PANAM | 2022 | Motor de combustión interna | PAN-AM GENERATING | Público | 2000 | Público | Térmica | 156 | 156
2019 | Panamá | PASO ANCHO | 2022 | Hidráulica | PASO ANCHO HYDRO POWER | Público | 2010 | Público | Hidroenergía | 6.12 | 6.12
2019 | Panamá | PEDREGALITO I | 2022 | Hidráulica | PEDREGALITO | Público | 2011 | Público | Hidroenergía | 20 | 20
2019 | Panamá | PEDREGALITO II | 2022 | Hidráulica | RIO CHICO | Público | 2011 | Público | Hidroenergía | 12.52 | 12.52
2019 | Panamá | POCRÍ | 2022 | Solar | PANAMÁ SOLAR 2 | Público | 2019 | Público | Solar | 16 | 16
2019 | Panamá | PRUDENCIA | 2022 | Hidráulica | ALTERNEGY S.A. | Público | 2012 | Público | Hidroenergía | 28.1 | 28.1
2019 | Panamá | PRUDENCIA 2 | 2022 | Hidráulica | ALTERNEGY S.A. | Público | 2012 | Público | Hidroenergía | 28.1 | 28.1
2019 | Panamá | RP490 | 2022 | Hidráulica | HIDRO PIEDRA S.A. | Público | 2012 | Público | Hidroenergía | 13.14 | 13.14
2019 | Panamá | SAN LORENZO SLG1 Y SLG2 | 2022 | Hidráulica | SAN LORENZO | Público | 2014 | Público | Hidroenergía | 8.12 | 8.12
2019 | Panamá | SARIGUA | 2022 | Solar | EMPRESA DE GENERACIÓN ELÉCTRICA S.A. | Público | 2019 | Público | Solar | 2.4 | 2.4
2019 | Panamá | SOLAR CHIRIQUÍ | 2022 | Solar | ENEL GREEN POWER | Público | 2015 | Público | Solar | 9.3 | 9.3
2019 | Panamá | SOLAR COCLE | 2022 | Solar | SOLAR COCLE VENTURE | Público | 2017 | Público | Solar | 8.99 | 8.99
2019 | Panamá | SOLAR LOS ANGELES | 2022 | Solar | SOLAR AZUERO VENTURE | Público | 2017 | Público | Solar | 9.52 | 9.52
2019 | Panamá | SOLAR PARIS | 2022 | Solar | SOLAR PANAMÁ VENTURE | Público | 2017 | Público | Solar | 8.99 | 8.99
2019 | Panamá | TERMO-COLÓN G1 | 2022 | Térmica | GENERADORA DEL ATLÁNTICO | Público | 2009 | Público | Térmica | 157.75 | 157.75
2019 | Panamá | TERMO-COLÓN G2 | 2022 | Térmica | GENERADORA DEL ATLÁNTICO | Público | 2009 | Público | Térmica | 157.75 | 157.75
2019 | Panamá | TERMO-COLÓN G3 | 2022 | Térmica | GENERADORA DEL ATLÁNTICO | Público | 2009 | Público | Térmica | 157.75 | 157.75
2019 | Panamá | ZONA FRANCA ALBROOK | 2022 | Solar | GENERACIÓN SOLAR | Público | 2017 | Público | Solar | 0.1 | 0.1
2020 | Panamá | ACP | 2022 | Motor de combustión interna | ACP | Público | 2008 | Público | Térmica | 18 | 53.4
2020 | Panamá | ALGARROBOS | 2022 | Hidráulica | EMPRESA DE ENERGÍA Y SERVICIOS S.A | Público | 2009 | Público | Hidroenergía | 9.86 | 9.86
2020 | Panamá | ANTÓN | 2022 | Hidráulica | HIDRO PANAMÁ | Público | 2009 | Público | Hidroenergía | 4.3 | 4.3
2020 | Panamá | BAITÚN | 2022 | Hidráulica | IDEAL | Público | 2012 | Público | Hidroenergía | 88.2 | 88.2
2020 | Panamá | BAJO DE MINA | 2022 | Hidráulica | IDEAL | Público | 2012 | Público | Hidroenergía | 56.8 | 56.8
2020 | Panamá | BAJOS DE TOTUMA | 2022 | Hidráulica | HIDROELÉCTRICA BAJOS DEL TOTUMA | Público | 2018 | Público | Hidroenergía | 6.3 | 6.3
2020 | Panamá | BARRO BLANCO | 2022 | Hidráulica | GENERADORA DEL ISTMO | Público | 2017 | Público | Hidroenergía | 28.5 | 28.5
2020 | Panamá | BAYANO | 2022 | Hidráulica | AES PANAMA S.A. | Público | 1976 | Público | Hidroenergía | 260 | 260
2020 | Panamá | BEJUCO | 2022 | Solar | CONCEPTO SOLAR | Público | 2019 | Público | Solar | 0.96 | 0.96
2020 | Panamá | BLM- CARBÓN | 2022 | Térmica | BAHÍA LAS MINAS | Público | 2011 | Público | Térmica | 120 | 120
2020 | Panamá | BONYIC | 2022 | Hidráulica | HIDROECOLÓGICA DEL TERIBE | Público | 2015 | Público | Hidroenergía | 30 | 30
2020 | Panamá | BUGABA I | 2022 | Hidráulica | ELECTROGENERADORA DEL ISTMO | Público | 2014 | Público | Hidroenergía | 5.12 | 3.278
2020 | Panamá | BUGABA II | 2022 | Hidráulica | ELECTROGENERADORA DEL ISTMO | Público | 2016 | Público | Hidroenergía | 5.86 | 4
2020 | Panamá | CATIVÁ | 2022 | Motor de combustión interna | ALTERNEGY S.A. | Público | 2013 | Público | Térmica | 87 | 87
2020 | Panamá | CHANGUINOLA | 2022 | Hidráulica | AES CHANGUINOLA | Público | 2011 | Público | Hidroenergía | 212.8 | 212.8
2020 | Panamá | CICLO COMBINADO | 2022 | Térmica | BAHÍA LAS MINAS | Público | 1998 | Público | Térmica | 68.5 | 100
2020 | Panamá | CICLO COMBINADO 1+1 | 2022 | Ciclo combinado | GENERADORA DEL ATLÁNTICO | Público | 2010 | Público | Térmica | 157.75 | 157.75
2020 | Panamá | CICLO COMBINADO 2+1 | 2022 | Ciclo combinado | GENERADORA DEL ATLÁNTICO | Público | 2010 | Público | Térmica | 157.75 | 157.75
2020 | Panamá | COCHEA | 2022 | Hidráulica | ALTO VALLE | Público | 2013 | Público | Hidroenergía | 14.93 | 14.93
2020 | Panamá | COCLE SOLAR 1 | 2022 | Solar | AZUCARERA NACIONAL | Público | 2017 | Público | Solar | 0.96 | 0.96
2020 | Panamá | CONCEPCIÓN | 2022 | Hidráulica | ISTMUS HIDROPOWER CORP. | Público | 2008 | Público | Hidroenergía | 10 | 10
2020 | Panamá | COSTA NORTE | 2022 | Ciclo combinado | GAS NATURAL ATLÁNTICO | Público | 2019 | Público | Térmica | 381 | 381
2020 | Panamá | DIVISA SOLAR | 2022 | Solar | DIVISA SOLAR 10 MW | Público | 2016 | Público | Solar | 9.9 | 9.9
2020 | Panamá | EL ALTO | 2022 | Hidráulica | HIDRO CAISÁN | Público | 2014 | Público | Hidroenergía | 72.2 | 72.2
2020 | Panamá | EL ESPINAL | 2022 | Solar | PSZI | Público | 2017 | Público | Solar | 8.5 | 8.5
2020 | Panamá | EL FRAILE | 2022 | Hidráulica | HIDROIBÉRICA S.A. | Público | 2012 | Público | Hidroenergía | 5.35 | 5.35
2020 | Panamá | EL FRAILE G3 | 2022 | Hidráulica | HIDROIBÉRICA S.A. | Público | 2020 | Público | Hidroenergía | 1.55 | 1.55
2020 | Panamá | EL FRAILE SOLAR 1 | 2022 | Solar | HIDROIBÉRICA S.A. | Público | 2017 | Público | Solar | 0.48 | 0.48
2020 | Panamá | ESPERANZA | 2022 | Térmica | KANAN | Público | 2018 | Público | Térmica | 92 | 92
2020 | Panamá | ESTI | 2022 | Hidráulica | AES PANAMA S.A. | Público | 2003 | Público | Hidroenergía | 120 | 120
2020 | Panamá | ESTRELLA DE MAR | 2022 | Térmica | AES | Público | 2015 | Público | Térmica | 72 | 72
2020 | Panamá | FARALLON SOLAR 2 ETAPA 1 | 2022 | Solar | FARALLÓN SOLAR | Público | 2016 | Público | Solar | 0.96 | 0.96
2020 | Panamá | FORTUNA | 2022 | Hidráulica | ENEL FORTUNA S.A. | Público | 1984 | Público | Hidroenergía | 300 | 300
2020 | Panamá | GUALACA G1 | 2022 | Hidráulica | BONTEX S.A. | Público | 2012 | Público | Hidroenergía | 12.6 | 12.6
2020 | Panamá | GUALACA G2 | 2022 | Hidráulica | BONTEX S.A. | Público | 2012 | Público | Hidroenergía | 12.6 | 12.6
2020 | Panamá | HIDROCANDELA | 2022 | Hidráulica | CAFE DE ELETA S.A. | Público | 2006 | Público | Hidroenergía | 0.54 | 0.54
2020 | Panamá | JINRO | 2022 | Térmica | JINRO | Público | 2016 | Público | Térmica | 57.8 | 57.8
2020 | Panamá | LA CUCHILLA | 2022 | Hidráulica | HIDRO PIEDRA S.A. | Público | 2018 | Público | Hidroenergía | 8.7 | 8.7
2020 | Panamá | LA ESTRELLA | 2022 | Hidráulica | AES PANAMA S.A. | Público | 1979 | Público | Hidroenergía | 47.2 | 47.2
2020 | Panamá | LA POTRA(4)Y SALSIPUEDES (3) | 2022 | Hidráulica | FOUNTAIN | Público | 2016 | Público | Hidroenergía | 57.9 | 57.9
2020 | Panamá | LA YEGUADA, DOLEGA, MACHO DE MONTE | 2022 | Hidráulica | EMPRESA DE ENERGÍA Y SERVICIOS S.A | Público | 2006 | Público | Hidroenergía | 12.14 | 12.14
2020 | Panamá | LAS CRUCES | 2022 | Hidráulica | CELSIA CENTROAMERICA | Público | 2015 | Público | Hidroenergía | 21 | 21
2020 | Panamá | LAS PERLAS NORTE | 2022 | Hidráulica | LAS PERLAS NORTE | Público | 2013 | Público | Hidroenergía | 10 | 10
2020 | Panamá | LAS PERLAS SUR | 2022 | Hidráulica | LAS PERLAS SUR | Público | 2013 | Público | Hidroenergía | 10 | 10
2020 | Panamá | LORENA G1 | 2022 | Hidráulica | ALTERNEGY S.A. | Público | 2012 | Público | Hidroenergía | 16.89 | 16.89
2020 | Panamá | LORENA G2 | 2022 | Hidráulica | ALTERNEGY S.A. | Público | 2012 | Público | Hidroenergía | 16.89 | 16.89
2020 | Panamá | LOS PLANETAS | 2022 | Hidráulica | SALTOS DEL FRANCOLI | Público | 2011 | Público | Hidroenergía | 4.95 | 4.95
2020 | Panamá | LOS VALLES | 2022 | Hidráulica | AES PANAMA S.A. | Público | 2007 | Público | Hidroenergía | 54.8 | 54.8
2020 | Panamá | MACANO | 2022 | Hidráulica | HIDROBOQUERÓN | Público | 2010 | Público | Hidroenergía | 3.5 | 3.5
2020 | Panamá | MACANO 3 | 2022 | Hidráulica | HIDROBOQUERÓN | Público | 2018 | Público | Hidroenergía | 1.75 | 1.75
2020 | Panamá | MENDRE 2 G1, G2 | 2022 | Hidráulica | ELECTROGENERADORA DEL ISTMO | Público | 2013 | Público | Hidroenergía | 7.8 | 7.8
2020 | Panamá | MENDRE I | 2022 | Hidráulica | CALDERA ENERGY CORP. | Público | 2010 | Público | Hidroenergía | 19.76 | 19.76
2020 | Panamá | MINI BAITÚN | 2022 | Hidráulica | IDEAL | Público | 2015 | Público | Hidroenergía | 88.2 | 88.2
2020 | Panamá | MINI BAJO DE MINA | 2022 | Hidráulica | IDEAL | Público | 2015 | Público | Hidroenergía | 56.8 | 56.8
2020 | Panamá | MINI CHAN | 2022 | Hidráulica | AES CHANGUINOLA | Público | 2011 | Público | Hidroenergía | 9.66 | 9.66
2020 | Panamá | MIR G10 Y MIRG12 | 2022 | Térmica | ACP | Público | 2014 | Público | Térmica | 40.806 | 40.806
2020 | Panamá | MIRG9 Y MIRG11 | 2022 | Térmica | ACP | Público | 2014 | Público | Térmica | 40.806 | 40.806
2020 | Panamá | MONTE LIRIO MLIG1,MLIG2 MLG3 | 2022 | Hidráulica | ELECTRON INVESTMENT | Público | 2014 | Público | Hidroenergía | 51.65 | 51.65
2020 | Panamá | NUEVO CHAGRES I | 2022 | Eólica | UEP PENONOMÉ I | Público | 2018 | Público | Eólica | 55 | 55
2020 | Panamá | NUEVO CHAGRES II, MARAÑÓN, PORTOBELO I, ROSA DE LOS VIENTOS I, ROSA DE LOS VIENTOS II | 2022 | Eólica | UEP PENONOMÉ II | Público | 2018 | Público | Eólica | 215 | 215
2020 | Panamá | PACORA | 2022 | Motor de combustión interna | PEDREGAL | Público | 2003 | Público | Térmica | 54 | 54
2020 | Panamá | PANAM | 2022 | Motor de combustión interna | PAN-AM GENERATING | Público | 2000 | Público | Térmica | 156 | 156
2020 | Panamá | PANDO | 2022 | Hidráulica | ELECTRON INVESTMENT | Público | 2020 | Público | Hidroenergía | 33 | 33
2020 | Panamá | PASO ANCHO | 2022 | Hidráulica | PASO ANCHO HYDRO POWER | Público | 2010 | Público | Hidroenergía | 6.12 | 6.12
2020 | Panamá | PEDREGALITO I | 2022 | Hidráulica | PEDREGALITO | Público | 2011 | Público | Hidroenergía | 20 | 20
2020 | Panamá | PEDREGALITO II | 2022 | Hidráulica | RIO CHICO | Público | 2011 | Público | Hidroenergía | 12.52 | 12.52
2020 | Panamá | POCRÍ | 2022 | Solar | PANAMÁ SOLAR 2 | Público | 2019 | Público | Solar | 16 | 16
2020 | Panamá | PRUDENCIA | 2022 | Hidráulica | ALTERNEGY S.A. | Público | 2012 | Público | Hidroenergía | 28.1 | 28.1
2020 | Panamá | PRUDENCIA 2 | 2022 | Hidráulica | ALTERNEGY S.A. | Público | 2012 | Público | Hidroenergía | 28.1 | 28.1
2020 | Panamá | RP490 | 2022 | Hidráulica | HIDRO PIEDRA S.A. | Público | 2012 | Público | Hidroenergía | 13.14 | 13.14
2020 | Panamá | SAN LORENZO SLG1 Y SLG2 | 2022 | Hidráulica | SAN LORENZO | Público | 2014 | Público | Hidroenergía | 8.12 | 8.12
2020 | Panamá | SARIGUA | 2022 | Solar | EMPRESA DE GENERACIÓN ELÉCTRICA S.A. | Público | 2019 | Público | Solar | 2.4 | 2.4
2020 | Panamá | SOLAR CHIRIQUÍ | 2022 | Solar | ENEL GREEN POWER | Público | 2015 | Público | Solar | 9.3 | 9.3
2020 | Panamá | SOLAR COCLE | 2022 | Solar | SOLAR COCLE VENTURE | Público | 2017 | Público | Solar | 8.99 | 8.99
2020 | Panamá | SOLAR LOS ANGELES | 2022 | Solar | SOLAR AZUERO VENTURE | Público | 2017 | Público | Solar | 9.52 | 9.52
2020 | Panamá | SOLAR PARIS | 2022 | Solar | SOLAR PANAMÁ VENTURE | Público | 2017 | Público | Solar | 8.99 | 8.99
2020 | Panamá | TERMO-COLÓN G1 | 2022 | Térmica | GENERADORA DEL ATLÁNTICO | Público | 2009 | Público | Térmica | 157.75 | 157.75
2020 | Panamá | TERMO-COLÓN G2 | 2022 | Térmica | GENERADORA DEL ATLÁNTICO | Público | 2009 | Público | Térmica | 157.75 | 157.75
2020 | Panamá | TERMO-COLÓN G3 | 2022 | Térmica | GENERADORA DEL ATLÁNTICO | Público | 2009 | Público | Térmica | 157.75 | 157.75
2020 | Panamá | ZONA FRANCA ALBROOK | 2022 | Solar | GENERACIÓN SOLAR | Público | 2017 | Público | Solar | 0.1 | 0.1
2021 | Panamá | ACP | 2022 | Motor de combustión interna | ACP | Público | 2008 | Público | Térmica | 18 | 18
2021 | Panamá | ALGARROBOS | 2022 | Hidráulica | EMPRESA DE ENERGÍA Y SERVICIOS S.A | Público | 2009 | Público | Hidroenergía | 9.86 | 9.86
2021 | Panamá | ANTÓN | 2022 | Hidráulica | HIDRO PANAMÁ | Público | 2009 | Público | Hidroenergía | 4.3 | 4.3
2021 | Panamá | BAITÚN | 2022 | Hidráulica | IDEAL | Público | 2012 | Público | Hidroenergía | 88.2 | 88.2
2021 | Panamá | BAJO DE MINA | 2022 | Hidráulica | IDEAL | Público | 2012 | Público | Hidroenergía | 56.8 | 56.8
2021 | Panamá | BAJOS DE TOTUMA | 2022 | Hidráulica | HIDROELÉCTRICA BAJOS DEL TOTUMA | Público | 2018 | Público | Hidroenergía | 6.3 | 6.3
2021 | Panamá | BARRO BLANCO | 2022 | Hidráulica | GENERADORA DEL ISTMO | Público | 2017 | Público | Hidroenergía | 28.5 | 28.5
2021 | Panamá | BAYANO | 2022 | Hidráulica | AES PANAMA S.A. | Público | 1976 | Público | Hidroenergía | 260 | 260
2021 | Panamá | BEJUCO | 2022 | Solar | CONCEPTO SOLAR | Público | 2019 | Público | Solar | 0.96 | 0.96
2021 | Panamá | BLM- CARBÓN | 2022 | Térmica | BAHÍA LAS MINAS | Público | 2011 | Público | Térmica | 120 | 120
2021 | Panamá | BONYIC | 2022 | Hidráulica | HIDROECOLÓGICA DEL TERIBE | Público | 2015 | Público | Hidroenergía | 30 | 30
2021 | Panamá | BUGABA I | 2022 | Hidráulica | ELECTROGENERADORA DEL ISTMO | Público | 2014 | Público | Hidroenergía | 5.12 | 5.12
2021 | Panamá | BUGABA II | 2022 | Hidráulica | ELECTROGENERADORA DEL ISTMO | Público | 2016 | Público | Hidroenergía | 5.86 | 5.86
2021 | Panamá | CATIVÁ | 2022 | Motor de combustión interna | ALTERNEGY S.A. | Público | 2013 | Público | Térmica | 87 | 87
2021 | Panamá | CHANGUINOLA | 2022 | Hidráulica | AES CHANGUINOLA | Público | 2011 | Público | Hidroenergía | 212.8 | 212.8
2021 | Panamá | CICLO COMBINADO | 2022 | Térmica | BAHÍA LAS MINAS | Público | 1998 | Público | Térmica | 68.5 | 68.5
2021 | Panamá | CICLO COMBINADO 1+1 | 2022 | Ciclo combinado | GENERADORA DEL ATLÁNTICO | Público | 2010 | Público | Térmica | 157.75 | 157.75
2021 | Panamá | CICLO COMBINADO 2+1 | 2022 | Ciclo combinado | GENERADORA DEL ATLÁNTICO | Público | 2010 | Público | Térmica | 157.75 | 157.75
2021 | Panamá | COCHEA | 2022 | Hidráulica | ALTO VALLE | Público | 2013 | Público | Hidroenergía | 14.93 | 14.93
2021 | Panamá | COCLE SOLAR 1 | 2022 | Solar | AZUCARERA NACIONAL | Público | 2017 | Público | Solar | 0.96 | 0.96
2021 | Panamá | CONCEPCIÓN | 2022 | Hidráulica | ISTMUS HIDROPOWER CORP. | Público | 2008 | Público | Hidroenergía | 10 | 10
2021 | Panamá | COSTA NORTE | 2022 | Ciclo combinado | GAS NATURAL ATLÁNTICO | Público | 2019 | Público | Térmica | 381 | 381
2021 | Panamá | DIVISA SOLAR | 2022 | Solar | DIVISA SOLAR 10 MW | Público | 2016 | Público | Solar | 9.9 | 9.9
2021 | Panamá | ECOSOLAR | 2022 | Solar | PHOTOVOLTAICS INVESTMENT CORP. | Público | 2021 | Público | Solar | 10 | 10
2021 | Panamá | ECOSOLAR 2 | 2022 | Solar | PHOTOVOLTAICS DEVELOPMENTS CORP. | Público | 2021 | Público | Solar | 10 | 10
2021 | Panamá | EL ALTO | 2022 | Hidráulica | HIDRO CAISÁN | Público | 2014 | Público | Hidroenergía | 72.2 | 72.2
2021 | Panamá | EL ESPINAL | 2022 | Solar | PSZI | Público | 2017 | Público | Solar | 8.5 | 8.5
2021 | Panamá | EL FRAILE | 2022 | Hidráulica | HIDROIBÉRICA S.A. | Público | 2012 | Público | Hidroenergía | 5.35 | 5.35
2021 | Panamá | EL FRAILE G3 | 2022 | Hidráulica | HIDROIBÉRICA S.A. | Público | 2020 | Público | Hidroenergía | 1.55 | 1.55
2021 | Panamá | EL FRAILE SOLAR 1 | 2022 | Solar | HIDROIBÉRICA S.A. | Público | 2017 | Público | Solar | 0.48 | 0.48
2021 | Panamá | ESTI | 2022 | Hidráulica | AES PANAMA S.A. | Público | 2003 | Público | Hidroenergía | 120 | 120
2021 | Panamá | FARALLON SOLAR 2 ETAPA 1 | 2022 | Solar | FARALLÓN SOLAR | Público | 2016 | Público | Solar | 0.96 | 0.96
2021 | Panamá | FARALLON SOLAR 2 ETAPA 2 | 2022 | Solar | FARALLÓN SOLAR | Público | 2021 | Público | Solar | 3.84 | 3.84
2021 | Panamá | FORTUNA | 2022 | Hidráulica | ENEL FORTUNA S.A. | Público | 1984 | Público | Hidroenergía | 300 | 300
2021 | Panamá | GUALACA G1 | 2022 | Hidráulica | BONTEX S.A. | Público | 2012 | Público | Hidroenergía | 12.6 | 12.6
2021 | Panamá | GUALACA G2 | 2022 | Hidráulica | BONTEX S.A. | Público | 2012 | Público | Hidroenergía | 12.6 | 12.6
2021 | Panamá | HIDROCANDELA | 2022 | Hidráulica | CAFE DE ELETA S.A. | Público | 2006 | Público | Hidroenergía | 0.54 | 0.54
2021 | Panamá | LA CUCHILLA | 2022 | Hidráulica | HIDRO PIEDRA S.A. | Público | 2018 | Público | Hidroenergía | 8.7 | 8.7
2021 | Panamá | LA ESTRELLA | 2022 | Hidráulica | AES PANAMA S.A. | Público | 1979 | Público | Hidroenergía | 47.2 | 47.2
2021 | Panamá | LA POTRA(4)Y SALSIPUEDES (3) | 2022 | Hidráulica | FOUNTAIN | Público | 2016 | Público | Hidroenergía | 57.9 | 57.9
2021 | Panamá | LA YEGUADA, DOLEGA, MACHO DE MONTE | 2022 | Hidráulica | EMPRESA DE ENERGÍA Y SERVICIOS S.A | Público | 2006 | Público | Hidroenergía | 12.14 | 12.14
2021 | Panamá | LAS CRUCES | 2022 | Hidráulica | CELSIA CENTROAMERICA | Público | 2015 | Público | Hidroenergía | 21 | 21
2021 | Panamá | LAS PERLAS NORTE | 2022 | Hidráulica | LAS PERLAS NORTE | Público | 2013 | Público | Hidroenergía | 10 | 10
2021 | Panamá | LAS PERLAS SUR | 2022 | Hidráulica | LAS PERLAS SUR | Público | 2013 | Público | Hidroenergía | 10 | 10
2021 | Panamá | LORENA G1 | 2022 | Hidráulica | ALTERNEGY S.A. | Público | 2012 | Público | Hidroenergía | 16.89 | 16.89
2021 | Panamá | LORENA G2 | 2022 | Hidráulica | ALTERNEGY S.A. | Público | 2012 | Público | Hidroenergía | 16.89 | 16.89
2021 | Panamá | LOS PLANETAS | 2022 | Hidráulica | SALTOS DEL FRANCOLI | Público | 2011 | Público | Hidroenergía | 4.95 | 4.95
2021 | Panamá | LOS VALLES | 2022 | Hidráulica | AES PANAMA S.A. | Público | 2007 | Público | Hidroenergía | 54.8 | 54.8
2021 | Panamá | MACANO | 2022 | Hidráulica | HIDROBOQUERÓN | Público | 2010 | Público | Hidroenergía | 3.5 | 3.5
2021 | Panamá | MACANO 3 | 2022 | Hidráulica | HIDROBOQUERÓN | Público | 2018 | Público | Hidroenergía | 1.75 | 1.75
2021 | Panamá | MACANO SOLAR | 2022 | Solar | SOLAR BOQUERÓN | Público | 2021 | Público | Solar | 2 | 2
2021 | Panamá | MAYORCA SOLAR | 2022 | Solar | AES PANAMA S.A. | Público | 2021 | Público | Solar | 9.97 | 9.97
2021 | Panamá | MENDRE 2 G1, G2 | 2022 | Hidráulica | ELECTROGENERADORA DEL ISTMO | Público | 2013 | Público | Hidroenergía | 7.8 | 7.8
2021 | Panamá | MENDRE I | 2022 | Hidráulica | CALDERA ENERGY CORP. | Público | 2010 | Público | Hidroenergía | 19.76 | 19.76
2021 | Panamá | MINI BAITÚN | 2022 | Hidráulica | IDEAL | Público | 2015 | Público | Hidroenergía | 88.2 | 88.2
2021 | Panamá | MINI BAJO DE MINA | 2022 | Hidráulica | IDEAL | Público | 2015 | Público | Hidroenergía | 56.8 | 56.8
2021 | Panamá | MINI CHAN | 2022 | Hidráulica | AES CHANGUINOLA | Público | 2011 | Público | Hidroenergía | 9.66 | 9.66
2021 | Panamá | MIR G10 Y MIRG12 | 2022 | Térmica | ACP | Público | 2014 | Público | Térmica | 40.806 | 40.806
2021 | Panamá | MIRG9 Y MIRG11 | 2022 | Térmica | ACP | Público | 2014 | Público | Térmica | 40.806 | 40.806
2021 | Panamá | MONTE LIRIO MLIG1,MLIG2 MLG3 | 2022 | Hidráulica | ELECTRON INVESTMENT | Público | 2014 | Público | Hidroenergía | 51.65 | 51.65
2021 | Panamá | NUEVO CHAGRES I | 2022 | Eólica | UEP PENONOMÉ I | Público | 2018 | Público | Eólica | 55 | 55
2021 | Panamá | NUEVO CHAGRES II, MARAÑÓN, PORTOBELO I, ROSA DE LOS VIENTOS I, ROSA DE LOS VIENTOS II | 2022 | Eólica | UEP PENONOMÉ II | Público | 2018 | Público | Eólica | 215 | 215
2021 | Panamá | PACORA | 2022 | Motor de combustión interna | PEDREGAL | Público | 2003 | Público | Térmica | 54 | 54
2021 | Panamá | PANAM | 2022 | Motor de combustión interna | PAN-AM GENERATING | Público | 2000 | Público | Térmica | 156 | 156
2021 | Panamá | PANASOLAR | 2022 | Solar | PANASOLAR GENERATION, S.A. | Público | 2021 | Público | Solar | 9.9 | 9.9
2021 | Panamá | PANDO | 2022 | Hidráulica | ELECTRON INVESTMENT | Público | 2020 | Público | Hidroenergía | 33 | 33
2021 | Panamá | PASO ANCHO | 2022 | Hidráulica | PASO ANCHO HYDRO POWER | Público | 2010 | Público | Hidroenergía | 6.12 | 6.12
2021 | Panamá | PEDREGALITO I | 2022 | Hidráulica | PEDREGALITO | Público | 2011 | Público | Hidroenergía | 20 | 20
2021 | Panamá | PEDREGALITO II | 2022 | Hidráulica | RIO CHICO | Público | 2011 | Público | Hidroenergía | 12.52 | 12.52
2021 | Panamá | PESÉ SOLAR | 2022 | Solar | AES PANAMA S.A. | Público | 2021 | Público | Solar | 9.97 | 9.97
2021 | Panamá | POCRÍ | 2022 | Solar | PANAMÁ SOLAR 2 | Público | 2019 | Público | Solar | 16 | 16
2021 | Panamá | PRUDENCIA | 2022 | Hidráulica | ALTERNEGY S.A. | Público | 2012 | Público | Hidroenergía | 28.1 | 28.1
2021 | Panamá | PRUDENCIA 2 | 2022 | Hidráulica | ALTERNEGY S.A. | Público | 2012 | Público | Hidroenergía | 28.1 | 28.1
2021 | Panamá | RP490 | 2022 | Hidráulica | HIDRO PIEDRA S.A. | Público | 2012 | Público | Hidroenergía | 13.14 | 13.14
2021 | Panamá | SAN ANDRÉS | 2022 | Hidráulica | DESARROLLOS HIDROELÉCTRICOS CORP. | Público | 2021 | Público | Hidroenergía | 10 | 10
2021 | Panamá | SAN LORENZO SLG1 Y SLG2 | 2022 | Hidráulica | SAN LORENZO | Público | 2014 | Público | Hidroenergía | 8.12 | 8.12
2021 | Panamá | SANTIAGO GEN I | 2022 | Solar | SOLAR DEVELOPMENT PANAMÁ, S.A. | Público | 2021 | Público | Solar | 5 | 5
2021 | Panamá | SARIGUA | 2022 | Solar | EMPRESA DE GENERACIÓN ELÉCTRICA S.A. | Público | 2019 | Público | Solar | 2.4 | 2.4
2021 | Panamá | SOLAR CHIRIQUÍ | 2022 | Solar | ENEL GREEN POWER | Público | 2015 | Público | Solar | 9.3 | 9.3
2021 | Panamá | SOLAR COCLE | 2022 | Solar | SOLAR COCLE VENTURE | Público | 2017 | Público | Solar | 8.99 | 8.99
2021 | Panamá | SOLAR LOS ANGELES | 2022 | Solar | SOLAR AZUERO VENTURE | Público | 2017 | Público | Solar | 9.52 | 9.52
2021 | Panamá | SOLAR PARIS | 2022 | Solar | SOLAR PANAMÁ VENTURE | Público | 2017 | Público | Solar | 8.99 | 8.99
2021 | Panamá | SOLAR PENONOMÉ | 2022 | Solar | AVANZALIA PANAMÁ | Público | 2021 | Público | Solar | 120 | 120
2021 | Panamá | TERMO-COLÓN G1 | 2022 | Térmica | GENERADORA DEL ATLÁNTICO | Público | 2009 | Público | Térmica | 157.75 | 157.75
2021 | Panamá | TERMO-COLÓN G2 | 2022 | Térmica | GENERADORA DEL ATLÁNTICO | Público | 2009 | Público | Térmica | 157.75 | 157.75
2021 | Panamá | TERMO-COLÓN G3 | 2022 | Térmica | GENERADORA DEL ATLÁNTICO | Público | 2009 | Público | Térmica | 157.75 | 157.75
2021 | Panamá | ZONA FRANCA ALBROOK | 2022 | Solar | GENERACIÓN SOLAR | Público | 2017 | Público | Solar | 0.1 | 0.1
2022 | Panamá | ACP | 2022 | Motor de combustión interna | ACP | Público | 2008 | Público | Térmica | 18 | 18
2022 | Panamá | ALGARROBOS | 2022 | Hidráulica | EMPRESA DE ENERGÍA Y SERVICIOS S.A | Público | 2009 | Público | Hidroenergía | 9.86 | 9.86
2022 | Panamá | ANTÓN | 2022 | Hidráulica | HIDRO PANAMÁ | Público | 2009 | Público | Hidroenergía | 4.3 | 4.3
2022 | Panamá | BAITÚN | 2022 | Hidráulica | IDEAL | Público | 2012 | Público | Hidroenergía | 88.2 | 88.2
2022 | Panamá | BAJO DE MINA | 2022 | Hidráulica | IDEAL | Público | 2012 | Público | Hidroenergía | 56.8 | 56.8
2022 | Panamá | BAJOS DE TOTUMA | 2022 | Hidráulica | HIDROELÉCTRICA BAJOS DEL TOTUMA | Público | 2018 | Público | Hidroenergía | 6.3 | 6.3
2022 | Panamá | BARRO BLANCO | 2022 | Hidráulica | GENERADORA DEL ISTMO | Público | 2017 | Público | Hidroenergía | 28.5 | 28.5
2022 | Panamá | BAYANO | 2022 | Hidráulica | AES PANAMA S.A. | Público | 1976 | Público | Hidroenergía | 260 | 260
2022 | Panamá | BEJUCO | 2022 | Solar | CONCEPTO SOLAR | Público | 2019 | Público | Solar | 0.96 | 0.96
2022 | Panamá | BONYIC | 2022 | Hidráulica | HIDROECOLÓGICA DEL TERIBE | Público | 2015 | Público | Hidroenergía | 30 | 30
2022 | Panamá | BUGABA I | 2022 | Hidráulica | ELECTROGENERADORA DEL ISTMO | Público | 2014 | Público | Hidroenergía | 5.12 | 5.12
2022 | Panamá | BUGABA II | 2022 | Hidráulica | ELECTROGENERADORA DEL ISTMO | Público | 2016 | Público | Hidroenergía | 5.86 | 5.86
2022 | Panamá | CAOBA SOLAR | 2022 | Solar | AES PANAMA S.A. | Público | 2022 | Público | Solar | 9.96 | 9.96
2022 | Panamá | CATIVÁ | 2022 | Motor de combustión interna | ALTERNEGY S.A. | Público | 2013 | Público | Térmica | 87 | 87
2022 | Panamá | CEDRO SOLAR | 2022 | Solar | AES PANAMA S.A. | Público | 2022 | Público | Solar | 9.96 | 9.96
2022 | Panamá | CHANGUINOLA | 2022 | Hidráulica | AES CHANGUINOLA | Público | 2011 | Público | Hidroenergía | 212.8 | 212.8
2022 | Panamá | CICLO COMBINADO | 2022 | Térmica | BAHÍA LAS MINAS | Público | 1998 | Público | Térmica | 68.5 | 68.5
2022 | Panamá | CICLO COMBINADO 1+1 | 2022 | Ciclo combinado | GENERADORA DEL ATLÁNTICO | Público | 2010 | Público | Térmica | 157.75 | 157.75
2022 | Panamá | CICLO COMBINADO 2+1 | 2022 | Ciclo combinado | GENERADORA DEL ATLÁNTICO | Público | 2010 | Público | Térmica | 157.75 | 157.75
2022 | Panamá | COCHEA | 2022 | Hidráulica | ALTO VALLE | Público | 2013 | Público | Hidroenergía | 14.93 | 14.93
2022 | Panamá | COCLE SOLAR 1 | 2022 | Solar | AZUCARERA NACIONAL | Público | 2017 | Público | Solar | 0.96 | 0.96
2022 | Panamá | CONCEPCIÓN | 2022 | Hidráulica | ISTMUS HIDROPOWER CORP. | Público | 2008 | Público | Hidroenergía | 10 | 10
2022 | Panamá | COSTA NORTE | 2022 | Ciclo combinado | GAS NATURAL ATLÁNTICO | Público | 2019 | Público | Térmica | 381 | 381
2022 | Panamá | DACONAN SOLAR ETAPA 1 | 2022 | Solar | DACONAN STAR SOLAR | Público | 2022 | Público | Solar | 0.24 | 3
2022 | Panamá | DACONAN SOLAR ETAPA 2 | 2022 | Solar | DACONAN STAR SOLAR | Público | 2022 | Público | Solar | 3 | 0.24
2022 | Panamá | DIVISA SOLAR | 2022 | Solar | DIVISA SOLAR 10 MW | Público | 2016 | Público | Solar | 9.9 | 9.9
2022 | Panamá | DON FÉLIX ETAPA I y II | 2022 | Solar | LLANO SANCHEZ SOLAR POWER | Público | 2022 | Público | Solar | 9.99 | 9.99
2022 | Panamá | ECOSOLAR | 2022 | Solar | PHOTOVOLTAICS INVESTMENT CORP. | Público | 2021 | Público | Solar | 10 | 10
2022 | Panamá | ECOSOLAR 2 | 2022 | Solar | PHOTOVOLTAICS DEVELOPMENTS CORP. | Público | 2021 | Público | Solar | 10 | 10
2022 | Panamá | EL ALTO | 2022 | Hidráulica | HIDRO CAISÁN | Público | 2014 | Público | Hidroenergía | 72.2 | 72.2
2022 | Panamá | EL ESPINAL | 2022 | Solar | PSZI | Público | 2017 | Público | Solar | 8.5 | 8.5
2022 | Panamá | EL FRAILE | 2022 | Hidráulica | HIDROIBÉRICA S.A. | Público | 2012 | Público | Hidroenergía | 5.35 | 5.35
2022 | Panamá | EL FRAILE G3 | 2022 | Hidráulica | HIDROIBÉRICA S.A. | Público | 2020 | Público | Hidroenergía | 1.55 | 1.55
2022 | Panamá | EL FRAILE SOLAR 1 | 2022 | Solar | HIDROIBÉRICA S.A. | Público | 2017 | Público | Solar | 0.48 | 0.48
2022 | Panamá | ESTI | 2022 | Hidráulica | AES PANAMA S.A. | Público | 2003 | Público | Hidroenergía | 120 | 120
2022 | Panamá | FARALLON SOLAR 2 ETAPA 1 | 2022 | Solar | FARALLÓN SOLAR | Público | 2016 | Público | Solar | 0.96 | 0.96
2022 | Panamá | FARALLON SOLAR 2 ETAPA 2 | 2022 | Solar | FARALLÓN SOLAR | Público | 2021 | Público | Solar | 3.84 | 3.84
2022 | Panamá | FORTUNA | 2022 | Hidráulica | ENEL FORTUNA S.A. | Público | 1984 | Público | Hidroenergía | 300 | 300
2022 | Panamá | GUALACA G1 | 2022 | Hidráulica | BONTEX S.A. | Público | 2012 | Público | Hidroenergía | 12.6 | 12.6
2022 | Panamá | GUALACA G2 | 2022 | Hidráulica | BONTEX S.A. | Público | 2012 | Público | Hidroenergía | 12.6 | 12.6
2022 | Panamá | HIDROCANDELA | 2022 | Hidráulica | CAFE DE ELETA S.A. | Público | 2006 | Público | Hidroenergía | 0.54 | 0.54
2022 | Panamá | LA CUCHILLA | 2022 | Hidráulica | HIDRO PIEDRA S.A. | Público | 2018 | Público | Hidroenergía | 8.7 | 8.7
2022 | Panamá | LA ESTRELLA | 2022 | Hidráulica | AES PANAMA S.A. | Público | 1979 | Público | Hidroenergía | 47.2 | 47.2
2022 | Panamá | LA POTRA(4)Y SALSIPUEDES (3) | 2022 | Hidráulica | FOUNTAIN | Público | 2016 | Público | Hidroenergía | 57.9 | 57.9
2022 | Panamá | LA YEGUADA, DOLEGA, MACHO DE MONTE | 2022 | Hidráulica | EMPRESA DE ENERGÍA Y SERVICIOS S.A | Público | 2006 | Público | Hidroenergía | 12.14 | 12.14
2022 | Panamá | LAS CRUCES | 2022 | Hidráulica | CELSIA CENTROAMERICA | Público | 2015 | Público | Hidroenergía | 21 | 21
2022 | Panamá | LAS PERLAS NORTE | 2022 | Hidráulica | LAS PERLAS NORTE | Público | 2013 | Público | Hidroenergía | 10 | 10
2022 | Panamá | LAS PERLAS SUR | 2022 | Hidráulica | LAS PERLAS SUR | Público | 2013 | Público | Hidroenergía | 10 | 10
2022 | Panamá | LORENA G1 | 2022 | Hidráulica | ALTERNEGY S.A. | Público | 2012 | Público | Hidroenergía | 16.89 | 16.89
2022 | Panamá | LORENA G2 | 2022 | Hidráulica | ALTERNEGY S.A. | Público | 2012 | Público | Hidroenergía | 16.89 | 16.89
2022 | Panamá | LOS PLANETAS | 2022 | Hidráulica | SALTOS DEL FRANCOLI | Público | 2011 | Público | Hidroenergía | 4.95 | 4.95
2022 | Panamá | LOS VALLES | 2022 | Hidráulica | AES PANAMA S.A. | Público | 2007 | Público | Hidroenergía | 54.8 | 54.8
2022 | Panamá | MACANO | 2022 | Hidráulica | HIDROBOQUERÓN | Público | 2010 | Público | Hidroenergía | 3.5 | 3.5
2022 | Panamá | MACANO 3 | 2022 | Hidráulica | HIDROBOQUERÓN | Público | 2018 | Público | Hidroenergía | 1.75 | 1.75
2022 | Panamá | MACANO SOLAR | 2022 | Solar | SOLAR BOQUERÓN | Público | 2021 | Público | Solar | 2 | 2
2022 | Panamá | MAYORCA SOLAR | 2022 | Solar | AES PANAMA S.A. | Público | 2021 | Público | Solar | 9.97 | 9.97
2022 | Panamá | MENDOZA SOLAR | 2022 | Solar | ELECTRICIDAD SOLAR | Público | 2022 | Público | Solar | 3 | 3
2022 | Panamá | MENDRE 2 G1, G2 | 2022 | Hidráulica | ELECTROGENERADORA DEL ISTMO | Público | 2013 | Público | Hidroenergía | 7.8 | 7.8
2022 | Panamá | MENDRE I | 2022 | Hidráulica | CALDERA ENERGY CORP. | Público | 2010 | Público | Hidroenergía | 19.76 | 19.76
2022 | Panamá | MINI BAITÚN | 2022 | Hidráulica | IDEAL | Público | 2015 | Público | Hidroenergía | 88.2 | 88.2
2022 | Panamá | MINI BAJO DE MINA | 2022 | Hidráulica | IDEAL | Público | 2015 | Público | Hidroenergía | 56.8 | 56.8
2022 | Panamá | MINI CHAN | 2022 | Hidráulica | AES CHANGUINOLA | Público | 2011 | Público | Hidroenergía | 9.66 | 9.66
2022 | Panamá | MIR G10 Y MIRG12 | 2022 | Térmica | ACP | Público | 2014 | Público | Térmica | 40.806 | 40.806
2022 | Panamá | MIRG9 Y MIRG11 | 2022 | Térmica | ACP | Público | 2014 | Público | Térmica | 40.806 | 40.806
2022 | Panamá | MONTE LIRIO MLIG1,MLIG2 MLG3 | 2022 | Hidráulica | ELECTRON INVESTMENT | Público | 2014 | Público | Hidroenergía | 51.65 | 51.65
2022 | Panamá | NUEVO CHAGRES I | 2022 | Eólica | UEP PENONOMÉ I | Público | 2018 | Público | Eólica | 55 | 55
2022 | Panamá | NUEVO CHAGRES II, MARAÑÓN, PORTOBELO I, ROSA DE LOS VIENTOS I, ROSA DE LOS VIENTOS II | 2022 | Eólica | UEP PENONOMÉ II | Público | 2018 | Público | Eólica | 215 | 215
2022 | Panamá | PANAM | 2022 | Motor de combustión interna | PAN-AM GENERATING | Público | 2000 | Público | Térmica | 156 | 156
2022 | Panamá | PANASOLAR | 2022 | Solar | PANASOLAR GENERATION, S.A. | Público | 2021 | Público | Solar | 9.9 | 9.9
2022 | Panamá | PANDO | 2022 | Hidráulica | ELECTRON INVESTMENT | Público | 2020 | Público | Hidroenergía | 33 | 33
2022 | Panamá | PARQUE SOLAR PRUDENCIA | 2022 | Solar | CELSOLAR | Público | 2022 | Público | Solar | 9.69 | 9.69
2022 | Panamá | PASO ANCHO | 2022 | Hidráulica | PASO ANCHO HYDRO POWER | Público | 2010 | Público | Hidroenergía | 6.12 | 6.12
2022 | Panamá | PEDREGALITO I | 2022 | Hidráulica | PEDREGALITO | Público | 2011 | Público | Hidroenergía | 20 | 20
2022 | Panamá | PEDREGALITO II | 2022 | Hidráulica | RIO CHICO | Público | 2011 | Público | Hidroenergía | 12.52 | 12.52
2022 | Panamá | PESÉ SOLAR | 2022 | Solar | AES PANAMA S.A. | Público | 2021 | Público | Solar | 9.97 | 9.97
2022 | Panamá | POCRÍ | 2022 | Solar | PANAMÁ SOLAR 2 | Público | 2019 | Público | Solar | 16 | 16
2022 | Panamá | PRUDENCIA | 2022 | Hidráulica | ALTERNEGY S.A. | Público | 2012 | Público | Hidroenergía | 28.1 | 28.1
2022 | Panamá | PRUDENCIA 2 | 2022 | Hidráulica | ALTERNEGY S.A. | Público | 2012 | Público | Hidroenergía | 28.1 | 28.1
2022 | Panamá | RP490 | 2022 | Hidráulica | HIDRO PIEDRA S.A. | Público | 2012 | Público | Hidroenergía | 13.14 | 13.14
2022 | Panamá | SAN ANDRÉS | 2022 | Hidráulica | DESARROLLOS HIDROELÉCTRICOS CORP. | Público | 2021 | Público | Hidroenergía | 10 | 10
2022 | Panamá | SAN LORENZO SLG1 Y SLG2 | 2022 | Hidráulica | SAN LORENZO | Público | 2014 | Público | Hidroenergía | 8.12 | 8.12
2022 | Panamá | SANTIAGO GEN I | 2022 | Solar | SOLAR DEVELOPMENT PANAMÁ, S.A. | Público | 2021 | Público | Solar | 5 | 5
2022 | Panamá | SARIGUA | 2022 | Solar | EMPRESA DE GENERACIÓN ELÉCTRICA S.A. | Público | 2019 | Público | Solar | 2.4 | 2.4
2022 | Panamá | SOLAR CHIRIQUÍ | 2022 | Solar | ENEL GREEN POWER | Público | 2015 | Público | Solar | 9.3 | 9.3
2022 | Panamá | SOLAR COCLE | 2022 | Solar | SOLAR COCLE VENTURE | Público | 2017 | Público | Solar | 8.99 | 8.99
2022 | Panamá | SOLAR LOS ANGELES | 2022 | Solar | SOLAR AZUERO VENTURE | Público | 2017 | Público | Solar | 9.52 | 9.52
2022 | Panamá | SOLAR PARIS | 2022 | Solar | SOLAR PANAMÁ VENTURE | Público | 2017 | Público | Solar | 8.99 | 8.99
2022 | Panamá | SOLAR PENONOMÉ | 2022 | Solar | AVANZALIA PANAMÁ | Público | 2021 | Público | Solar | 120 | 120
2022 | Panamá | TERMO-COLÓN G1 | 2022 | Térmica | GENERADORA DEL ATLÁNTICO | Público | 2009 | Público | Térmica | 157.75 | 157.75
2022 | Panamá | TERMO-COLÓN G2 | 2022 | Térmica | GENERADORA DEL ATLÁNTICO | Público | 2009 | Público | Térmica | 157.75 | 157.75
2022 | Panamá | TERMO-COLÓN G3 | 2022 | Térmica | GENERADORA DEL ATLÁNTICO | Público | 2009 | Público | Térmica | 157.75 | 157.75
2022 | Panamá | ZONA FRANCA ALBROOK | 2022 | Solar | GENERACIÓN SOLAR | Público | 2017 | Público | Solar | 0.1 | 0.1
Centrales eléctricas específicas - Panamá (Refinerías)
Ubicación | Nombre
Última actualización: junio de 2024
Fuente: sieLAC-OLADE

## 3.Ductos
Instalaciones energéticas
Ductos - Panamá
Ubicación | Nombre | Tipo de ducto | Nombre (origen-destino) | Compañía operadora | Año de referencia | Diámetro | Capacidad | Longitud | Estado
[6 empty] | in | 10⁶ m³/d | km
Panamá | PACIFICO - ATLANTICO | Oleoducto | PACIFICO - ATLANTICO | PETROTERMINAL | 1994 | 36 | 650 | 130.4 | Activo
Ductos - Panamá (Refinerías)
Ubicación | Nombre
Última actualización: junio de 2024
Fuente: sieLAC-OLADE

## 4.Países
Instalaciones energéticas
Países - Panamá
Ubicación | Nombre
Países - Panamá (Refinerías)
Año | Ubicación | Nombre | Capacidad de refinación
10³ bbl/d
1970 | Panamá | Panamá | 78
1971 | Panamá | Panamá | 75
1972 | Panamá | Panamá | 75
1973 | Panamá | Panamá | 75
1974 | Panamá | Panamá | 100
1975 | Panamá | Panamá | 100
1976 | Panamá | Panamá | 100
1977 | Panamá | Panamá | 100
1978 | Panamá | Panamá | 80
1979 | Panamá | Panamá | 80
1980 | Panamá | Panamá | 80
1981 | Panamá | Panamá | 80
1982 | Panamá | Panamá | 80
1983 | Panamá | Panamá | 80
1984 | Panamá | Panamá | 80
1985 | Panamá | Panamá | 80
1986 | Panamá | Panamá | 80
1987 | Panamá | Panamá | 80
1988 | Panamá | Panamá | 80
1989 | Panamá | Panamá | 80
1990 | Panamá | Panamá | 80
1991 | Panamá | Panamá | 80
1992 | Panamá | Panamá | 80
1993 | Panamá | Panamá | 80
1994 | Panamá | Panamá | 80
1995 | Panamá | Panamá | 60
1996 | Panamá | Panamá | 60
1997 | Panamá | Panamá | 60
1998 | Panamá | Panamá | 60
1999 | Panamá | Panamá | 60
2000 | Panamá | Panamá | 60
2001 | Panamá | Panamá | 60
2002 | Panamá | Panamá
Última actualización: junio de 2024
Fuente: sieLAC-OLADE

## 5.Refinerías
Instalaciones energéticas
Refinerías - Panamá
Año | Ubicación | Nombre | Capacidad de refinación
10³ bbl/d
1970 | Panamá | REF- PANAMÁ | 78
1971 | Panamá | REF- PANAMÁ | 75
1972 | Panamá | REF- PANAMÁ | 75
1973 | Panamá | REF- PANAMÁ | 75
1974 | Panamá | REF- PANAMÁ | 100
1975 | Panamá | REF- PANAMÁ | 100
1976 | Panamá | REF- PANAMÁ | 100
1977 | Panamá | REF- PANAMÁ | 100
1978 | Panamá | REF- PANAMÁ | 80
1979 | Panamá | REF- PANAMÁ | 80
1980 | Panamá | REF- PANAMÁ | 80
1981 | Panamá | REF- PANAMÁ | 80
1982 | Panamá | REF- PANAMÁ | 80
1983 | Panamá | REF- PANAMÁ | 80
1984 | Panamá | REF- PANAMÁ | 80
1985 | Panamá | REF- PANAMÁ | 80
1986 | Panamá | REF- PANAMÁ | 80
1987 | Panamá | REF- PANAMÁ | 80
1988 | Panamá | REF- PANAMÁ | 80
1989 | Panamá | REF- PANAMÁ | 80
1990 | Panamá | REF- PANAMÁ | 80
1991 | Panamá | REF- PANAMÁ | 80
1992 | Panamá | REF- PANAMÁ | 80
1993 | Panamá | REF- PANAMÁ | 80
1994 | Panamá | REF- PANAMÁ | 80
1995 | Panamá | REF- PANAMÁ | 60
1996 | Panamá | REF- PANAMÁ | 60
1997 | Panamá | REF- PANAMÁ | 60
1998 | Panamá | REF- PANAMÁ | 60
1999 | Panamá | REF- PANAMÁ | 60
2000 | Panamá | REF- PANAMÁ | 60
2001 | Panamá | REF- PANAMÁ | 60
2002 | Panamá | REF- PANAMÁ
Refinerías - Panamá (Refinerías)
Ubicación | Nombre
Última actualización: junio de 2024
Fuente: sieLAC-OLADE

## 6.Refinerías específicas
Instalaciones energéticas
Refinerías específicas - Panamá
Año | Ubicación | Nombre | Localización | Compañía operadora | Año de entrada en operación | Año de referencia | Año de salida de operación | Destilación atmosférica | Operaciones térmicas | Craqueo catalítico | Reformación catalítica | Estado | Capacidad de refinación UI
[8 empty] | 10³ bbl/d | 10³ bbl/d | 10³ bbl/d | 10³ bbl/d |  | 10³ bbl/d
1970 | Panamá | LAS MINAS/REFINERÍA PANAMÁ S.A. | Isla Payardi, Bahía Las Minas. Colón | TEXACO | 1962 | 1992 | 2002 | 40 | 20 | 0 | 8 | Inactivo | 55
1971 | Panamá | LAS MINAS/REFINERÍA PANAMÁ S.A. | Isla Payardi, Bahía Las Minas. Colón | TEXACO | 1962 | 1992 | 2002 | 40 | 20 | 0 | 8 | Inactivo | 55
1972 | Panamá | LAS MINAS/REFINERÍA PANAMÁ S.A. | Isla Payardi, Bahía Las Minas. Colón | TEXACO | 1962 | 1992 | 2002 | 40 | 20 | 0 | 8 | Inactivo | 55
1973 | Panamá | LAS MINAS/REFINERÍA PANAMÁ S.A. | Isla Payardi, Bahía Las Minas. Colón | TEXACO | 1962 | 1992 | 2002 | 40 | 20 | 0 | 8 | Inactivo | 55
1974 | Panamá | LAS MINAS/REFINERÍA PANAMÁ S.A. | Isla Payardi, Bahía Las Minas. Colón | TEXACO | 1962 | 1992 | 2002 | 40 | 20 | 0 | 8 | Inactivo | 55
1975 | Panamá | LAS MINAS/REFINERÍA PANAMÁ S.A. | Isla Payardi, Bahía Las Minas. Colón | TEXACO | 1962 | 1992 | 2002 | 40 | 20 | 0 | 8 | Inactivo | 55
1976 | Panamá | LAS MINAS/REFINERÍA PANAMÁ S.A. | Isla Payardi, Bahía Las Minas. Colón | TEXACO | 1962 | 1992 | 2002 | 40 | 20 | 0 | 8 | Inactivo | 55
1977 | Panamá | LAS MINAS/REFINERÍA PANAMÁ S.A. | Isla Payardi, Bahía Las Minas. Colón | TEXACO | 1962 | 1992 | 2002 | 40 | 20 | 0 | 8 | Inactivo | 55
1978 | Panamá | LAS MINAS/REFINERÍA PANAMÁ S.A. | Isla Payardi, Bahía Las Minas. Colón | TEXACO | 1962 | 1992 | 2002 | 40 | 20 | 0 | 8 | Inactivo | 55
1979 | Panamá | LAS MINAS/REFINERÍA PANAMÁ S.A. | Isla Payardi, Bahía Las Minas. Colón | TEXACO | 1962 | 1992 | 2002 | 40 | 20 | 0 | 8 | Inactivo | 55
1980 | Panamá | LAS MINAS/REFINERÍA PANAMÁ S.A. | Isla Payardi, Bahía Las Minas. Colón | TEXACO | 1962 | 1992 | 2002 | 40 | 20 | 0 | 8 | Inactivo | 55
1981 | Panamá | LAS MINAS/REFINERÍA PANAMÁ S.A. | Isla Payardi, Bahía Las Minas. Colón | TEXACO | 1962 | 1992 | 2002 | 40 | 20 | 0 | 8 | Inactivo | 55
1982 | Panamá | LAS MINAS/REFINERÍA PANAMÁ S.A. | Isla Payardi, Bahía Las Minas. Colón | TEXACO | 1962 | 1992 | 2002 | 40 | 20 | 0 | 8 | Inactivo | 55
1983 | Panamá | LAS MINAS/REFINERÍA PANAMÁ S.A. | Isla Payardi, Bahía Las Minas. Colón | TEXACO | 1962 | 1992 | 2002 | 40 | 20 | 0 | 8 | Inactivo | 55
1984 | Panamá | LAS MINAS/REFINERÍA PANAMÁ S.A. | Isla Payardi, Bahía Las Minas. Colón | TEXACO | 1962 | 1992 | 2002 | 40 | 20 | 0 | 8 | Inactivo | 55
1985 | Panamá | LAS MINAS/REFINERÍA PANAMÁ S.A. | Isla Payardi, Bahía Las Minas. Colón | TEXACO | 1962 | 1992 | 2002 | 40 | 20 | 0 | 8 | Inactivo | 55
1986 | Panamá | LAS MINAS/REFINERÍA PANAMÁ S.A. | Isla Payardi, Bahía Las Minas. Colón | TEXACO | 1962 | 1992 | 2002 | 40 | 20 | 0 | 8 | Inactivo | 55
1987 | Panamá | LAS MINAS/REFINERÍA PANAMÁ S.A. | Isla Payardi, Bahía Las Minas. Colón | TEXACO | 1962 | 1992 | 2002 | 40 | 20 | 0 | 8 | Inactivo | 55
1988 | Panamá | LAS MINAS/REFINERÍA PANAMÁ S.A. | Isla Payardi, Bahía Las Minas. Colón | TEXACO | 1962 | 1992 | 2002 | 40 | 20 | 0 | 8 | Inactivo | 55
1989 | Panamá | LAS MINAS/REFINERÍA PANAMÁ S.A. | Isla Payardi, Bahía Las Minas. Colón | TEXACO | 1962 | 1992 | 2002 | 40 | 20 | 0 | 8 | Inactivo | 55
1990 | Panamá | LAS MINAS/REFINERÍA PANAMÁ S.A. | Isla Payardi, Bahía Las Minas. Colón | TEXACO | 1962 | 1992 | 2002 | 40 | 20 | 0 | 8 | Inactivo | 55
1991 | Panamá | LAS MINAS/REFINERÍA PANAMÁ S.A. | Isla Payardi, Bahía Las Minas. Colón | TEXACO | 1962 | 1992 | 2002 | 40 | 20 | 0 | 8 | Inactivo | 55
1992 | Panamá | LAS MINAS/REFINERÍA PANAMÁ S.A. | Isla Payardi, Bahía Las Minas. Colón | TEXACO | 1962 | 1992 | 2002 | 40 | 20 | 0 | 8 | Inactivo | 55
1993 | Panamá | LAS MINAS/REFINERÍA PANAMÁ S.A. | Isla Payardi, Bahía Las Minas. Colón | TEXACO | 1962 | 1992 | 2002 | 40 | 20 | 0 | 8 | Inactivo | 55
1994 | Panamá | LAS MINAS/REFINERÍA PANAMÁ S.A. | Isla Payardi, Bahía Las Minas. Colón | TEXACO | 1962 | 1992 | 2002 | 40 | 20 | 0 | 8 | Inactivo | 55
1995 | Panamá | LAS MINAS/REFINERÍA PANAMÁ S.A. | Isla Payardi, Bahía Las Minas. Colón | TEXACO | 1962 | 1992 | 2002 | 40 | 20 | 0 | 8 | Inactivo | 55
1996 | Panamá | LAS MINAS/REFINERÍA PANAMÁ S.A. | Isla Payardi, Bahía Las Minas. Colón | TEXACO | 1962 | 1992 | 2002 | 40 | 20 | 0 | 8 | Inactivo | 55
1997 | Panamá | LAS MINAS/REFINERÍA PANAMÁ S.A. | Isla Payardi, Bahía Las Minas. Colón | TEXACO | 1962 | 1992 | 2002 | 40 | 20 | 0 | 8 | Inactivo | 55
1998 | Panamá | LAS MINAS/REFINERÍA PANAMÁ S.A. | Isla Payardi, Bahía Las Minas. Colón | TEXACO | 1962 | 1992 | 2002 | 40 | 20 | 0 | 8 | Inactivo | 55
1999 | Panamá | LAS MINAS/REFINERÍA PANAMÁ S.A. | Isla Payardi, Bahía Las Minas. Colón | TEXACO | 1962 | 1992 | 2002 | 40 | 20 | 0 | 8 | Inactivo | 55
2000 | Panamá | LAS MINAS/REFINERÍA PANAMÁ S.A. | Isla Payardi, Bahía Las Minas. Colón | TEXACO | 1962 | 1992 | 2002 | 40 | 20 | 0 | 8 | Inactivo | 55
2001 | Panamá | LAS MINAS/REFINERÍA PANAMÁ S.A. | Isla Payardi, Bahía Las Minas. Colón | TEXACO | 1962 | 1992 | 2002 | 40 | 20 | 0 | 8 | Inactivo | 55
2002 | Panamá | LAS MINAS/REFINERÍA PANAMÁ S.A. | Isla Payardi, Bahía Las Minas. Colón | TEXACO | 1962 | 1992 | 2002 | 40 | 20 | 0 | 8 | Inactivo | 55
Refinerías específicas - Panamá (Refinerías)
Ubicación | Nombre
Última actualización: junio de 2024
Fuente: sieLAC-OLADE